## Капремонт
ПЛАН ЗАКУПКИ РАБОТ ПО КАПИТАЛЬНОМУ РЕМОНТУ ЭНЕРГООБОРУДОВАНИЯ И ЭНЕРГОСООРУЖЕНИЙ
на 2012 год
Наименование заказчика | [5 empty] | ООО "Заводские сети"
Юридический адрес, телефон, электронная почта заказчика | [5 empty] | 603004, г. Н.Новгород, пр. Ленина, 88 тел. 290-85-53
ИНН | [5 empty] | 5256049340
ОКАТО | [5 empty] | 2240136200
Наименование организатора закупки | [5 empty] | ООО "Заводские сети"
№ позиции закупки в КПЗ | ОКВЭД | ОКДП | Условия договора | [8 empty] | Способ осуществления закупки | Форма закупки |  | Обоснование внесения изменений
|  |  | Наименование предмета договора |  | Минимально необходимые требования, предъявляемые к закупаемым товарам, работам, услугам | Ед. изм. | Сведения о количестве (объеме) | Регион поставки товаров, выполнения работ, оказания услуг | Сведения о планируемом объеме денежных средств, тыс.руб. без НДС | График осуществления процедур закупки
[10 empty] | Планируемая дата или период размещения извещения о закупке (месяц, год) | Срок исполнения договора (месяц, год) |  | электронные | неэлектронные
1 | 2 | 3 | 4 | 3 | 5 | 6 | 7 | 8 | 9 | 10 | 11 | 12 | 13 | 14 | 15
1 . |  |  | Капремонт т/п отопления 3-й Соцгородской т/т ф 600 мм |  | согласно техническому заданию, размещаемому на сайте в момент извещения о закупке | м | 200 | г. Н.Новогород | 2429 | март 2012г. | июнь-июль 2012г. | открытый запрос предложений | да
2 . |  |  | Капремонт т/п ГВС 2-й Юго-Западной т/т ф 500 мм |  | согласно техническому заданию, размещаемому на сайте в момент извещения о закупке | м | 100 | г. Н.Новогород | 1331.1 | март 2012г. | июнь-июль 2012г. | открытый запрос предложений | да
3 . |  |  | Капремонт т/п отопления 3-й Соцгородской т/т ф 600 мм (замена компенсатора) |  | согласно техническому заданию, размещаемому на сайте в момент извещения о закупке | шт. | 1 | г. Н.Новогород | 166.6 | март 2012г. | июнь 2012г. | открытый запрос предложений | да
4 . |  |  | Капремонт т/п ГВС 2-й Юго-Западной т/т ф 500 мм (замена задвижки) |  | согласно техническому заданию, размещаемому на сайте в момент извещения о закупке | шт. | 1 | г. Н.Новогород | 376.4 | март 2012г. | июнь 2012г. | открытый запрос предложений | да
5 . |  |  | Капремонт отстойника №5 фильтростанции №2 |  | согласно техническому заданию, размещаемому на сайте в момент извещения о закупке | шт. | 1 | г. Н.Новогород | 1145.5 | март 2012г. | июль-август 2012г. | открытый запрос предложений | да
6 . |  |  | Капремонт фекальной канализации ф 500 м с северо-запада Колесного цеха с водопонижением |  | согласно техническому заданию, размещаемому на сайте в момент извещения о закупке | м | 50 | г. Н.Новогород | 4690.3 | январь 2012г. | февраль-апрель 2012г. | открытый запрос предложений | да
7 . |  |  | Капремонт технического водовода ф 500 мм по эстакаде ул. Монастырка |  | согласно техническому заданию, размещаемому на сайте в момент извещения о закупке | м | 50 | г. Н.Новогород | 548.1 | май 2012г. | сентябрь-октябрь 2012г. | открытый запрос предложений | да

## Услуги текущей деятельности
ПЛАН ЗАКУПКИ УСЛУГ ТЕКУЩЕЙ ДЕЯТЕЛЬНОСТИ
на 2012 год
Наименование заказчика | [5 empty] | ООО "Заводские сети"
Юридический адрес, телефон, электронная почта заказчика | [5 empty] | 603004, г. Н.Новгород, пр. Ленина, 88 тел. 290-85-53
ИНН | [5 empty] | 5256049340
ОКАТО | [5 empty] | 2240136200
Наименование организатора закупки | [5 empty] | ООО "Заводские сети"
№ позиции закупки в КПЗ | ОКВЭД | ОКДП | Условия договора | [8 empty] | Способ осуществления закупки | Форма закупки |  | Обоснование внесения изменений
|  |  | Наименование предмета договора |  | Минимально необходимые требования, предъявляемые к закупаемым товарам, работам, услугам | Ед. изм. | Сведения о количестве (объеме) | Регион поставки товаров, выполнения работ, оказания услуг | Сведения о планируемом объеме денежных средств, тыс.руб. без НДС | График осуществления процедур закупки
[10 empty] | Планируемая дата или период размещения извещения о закупке (месяц, год) | Срок исполнения договора (месяц, год) |  | электронные | неэлектронные
1 | 2 | 3 | 4 | 3 | 5 | 6 | 7 | 8 | 9 | 10 | 11 | 12 | 13 | 14 | 15
1 . |  |  | Обследование и очистка гидротехнических сооружений |  | согласно техническому заданию, размещаемому на сайте в момент извещения о закупке |  |  | г. Н.Новгород | 1151.5 | февраль 2012г. | июнь-сентябрь 2012г. | открытый запрос предложений | да
2 . |  |  | Вывоз иловых отходов с узла обезвоживания |  | согласно техническому заданию, размещаемому на сайте в момент извещения о закупке |  |  | г. Н.Новгород | 17190 | декабрь 2011г. | январь-декабрь 2012г. | открытый запрос предложений | да
3 . |  |  | Обслуживание профессиональной горноспасательной службой (МЧС России) |  | согласно техническому заданию, размещаемому на сайте в момент извещения о закупке |  |  | г. Н.Новгород | 745.5 | декабрь 2011г. | январь-декабрь 2012г. | прямая закупка |  | да
4 . |  |  | Разработка декларации безопасности гидротехнических сооружений Автозаводской водопроводной станции |  | согласно техническому заданию, размещаемому на сайте в момент извещения о закупке |  |  | г. Н.Новгород | 2500 | декабрь 2011г. | январь-декабрь 2012г. | открытый запрос предложений | да
5 . |  |  | ТО и ЭПБ сосудов, работающих под давлением |  | согласно техническому заданию, размещаемому на сайте в момент извещения о закупке |  |  | г. Н.Новгород | 482 | декабрь 2011г. | январь-ноябрь 2012г. | открытый запрос предложений | да
6 . |  |  | ТД и ТО трубопроводов отопления и пара |  | согласно техническому заданию, размещаемому на сайте в момент извещения о закупке |  |  | г. Н.Новгород | 454.2 | январь 2012г. | май-сентябрь 2012г. | открытый запрос предложений | да
7 . |  |  | Экспертиза результатов расчета тепловых потерь |  | согласно техническому заданию, размещаемому на сайте в момент извещения о закупке |  |  | г. Н.Новгород | 368 | январь 2012г. | март-апрель 2012г. | открытый запрос предложений | да
8 . |  |  | Исследование воды на вирус гепатита А, ротавирусы, энтеровирусы |  | согласно техническому заданию, размещаемому на сайте в момент извещения о закупке |  |  | г. Н.Новгород | 245.8 | декабрь 2011г. | январь-декабрь 2012г. | прямая закупка |  | да
9 . |  |  | Испытания теплотрасс на тепловые потери (включая стоимость топлива на проведение испытаний) |  | согласно техническому заданию, размещаемому на сайте в момент извещения о закупке |  |  | г. Н.Новгород | 800 | январь 2012г. | март-май 2012г. | открытый запрос предложений | да
10 . |  |  | Испытания пожарных лестниц и ограждений |  | согласно техническому заданию, размещаемому на сайте в момент извещения о закупке |  |  | г. Н.Новгород | 131.52 | февраль 2012г. | май-июль 2012г. | прямая закупка |  | да
11 . |  |  | Аэродинамические испытания вентсистем |  | согласно техническому заданию, размещаемому на сайте в момент извещения о закупке |  |  | г. Н.Новгород | 152.5 | январь 2012г. | апрель-сентябрь 2012г. | прямая закупка |  | да
12 . |  |  | Обслуживание автоматизированных систем управления насосных станций ЦВК |  | согласно техническому заданию, размещаемому на сайте в момент извещения о закупке |  |  | г. Н.Новгород | 252 | декабрь 2011г. | январь-декабрь 2012г. | прямая закупка |  | да
13 . |  |  | Обслуживание автоматизированных систем управления ГЦ |  | согласно техническому заданию, размещаемому на сайте в момент извещения о закупке |  |  | г. Н.Новгород | 210.13 | декабрь 2011г. | январь-декабрь 2012г. | прямая закупка |  | да
14 . |  |  | Механическая обработка деталей |  | согласно техническому заданию, размещаемому на сайте в момент извещения о закупке |  |  | г. Н.Новгород | 115 | январь 2012г. | март-октябрь 2012г. | прямая закупка |  | да
15 . |  |  | Изготовление запчастей на оборудование |  | согласно техническому заданию, размещаемому на сайте в момент извещения о закупке |  |  | г. Н.Новгород | 133 | январь 2012г. | март-ноябрь 2012г. | прямая закупка |  | да
16 . |  |  | Мониторинг окружающей среды (природоохранная деятельность) |  | согласно техническому заданию, размещаемому на сайте в момент извещения о закупке |  |  | г. Н.Новгород | 141 | январь 2012г. | май-ноябрь 2012г. | прямая закупка |  | да
17 . |  |  | Разработка проекта нормативов выбросов загрязняющих веществ в атмосферу, разработка тома ПДВ |  | согласно техническому заданию, размещаемому на сайте в момент извещения о закупке |  |  | г. Н.Новгород | 148 | январь 2012г. | февраль-август 2012г. | прямая закупка |  | да
18 . |  |  | Содержание пожарной охраны |  | согласно техническому заданию, размещаемому на сайте в момент извещения о закупке |  |  | г. Н.Новгород | 2037.77 | декабрь 2011г. | январь-декабрь 2012г. | прямая закупка |  | да
19 . |  |  | Техническое обслуживание и ремонт систем пожарной автоматики |  | согласно техническому заданию, размещаемому на сайте в момент извещения о закупке |  |  | г. Н.Новгород | 332 | декабрь 2011г. | январь-декабрь 2012г. | прямая закупка |  | да
20 . |  |  | Уборка (обслуживание) административно-бытовых помещений |  | согласно техническому заданию, размещаемому на сайте в момент извещения о закупке |  |  | г. Н.Новгород | 2167 | декабрь 2011г. | январь-декабрь 2012г. | открытый запрос предложений | да
21 . |  |  | Дератизация и дезинсекция производственных и служебно-бытовых помещений от грызунов и насекомых |  | согласно техническому заданию, размещаемому на сайте в момент извещения о закупке |  |  | г. Н.Новгород | 122.4 | декабрь 2011г. | январь-декабрь 2012г. | прямая закупка |  | да
22 . |  |  | Техническое обслуживание кондиционеров |  | согласно техническому заданию, размещаемому на сайте в момент извещения о закупке |  |  | г. Н.Новгород | 100.54 | апрель 2012г. | май, сентябрь 2012г. | прямая закупка |  | да
23 . |  |  | Услуги связи (сотовая связь) |  | согласно техническому заданию, размещаемому на сайте в момент извещения о закупке |  |  | г. Н.Новгород | 955 | декабрь 2011г. | январь-декабрь 2012г. | открытый запрос предложений | да
24 . |  |  | Оказание услуг местной телефонной связи в производственных помещениях |  | согласно техническому заданию, размещаемому на сайте в момент извещения о закупке |  |  | г. Н.Новгород | 455.36 | декабрь 2011г. | январь-декабрь 2012г. | прямая закупка |  | да
25 . |  |  | Восстановление асфальтового покрытия |  | согласно техническому заданию, размещаемому на сайте в момент извещения о закупке |  |  | г. Н.Новгород | 324 | январь 2012г. | апрель-октябрь 2012г. | прямая закупка |  | да
26 . |  |  | Поверка средств измерений |  | согласно техническому заданию, размещаемому на сайте в момент извещения о закупке |  |  | г. Н.Новгород | 775.1 | декабрь 2011г. | январь-декабрь 2012г. | открытый запрос предложений | да
27 . |  |  | Абонентская плата за пользование водоотводящими объектами |  | согласно техническому заданию, размещаемому на сайте в момент извещения о закупке |  |  | г. Н.Новгород | 49270.3 | январь 2012г. | март-декабрь 2012г. | прямая закупка |  | да
28 . |  |  | Добровольное медицинское страхование |  | согласно техническому заданию, размещаемому на сайте в момент извещения о закупке |  |  | г. Н.Новгород | 5081.4 | декабрь 2011г. | февраль 2012г .- февраль 2013г. | открытый запрос предложений | да
29 . |  |  | Проведение периодических медицинских осмотров |  | согласно техническому заданию, размещаемому на сайте в момент извещения о закупке |  |  | г. Н.Новгород | 441 | декабрь 2011г. | январь-декабрь 2012г. | прямая закупка |  | да
30 . |  |  | Функциональная подготовка персонала |  | согласно техническому заданию, размещаемому на сайте в момент извещения о закупке |  |  | г. Н.Новгород | 311.5 | декабрь 2011г. | январь-декабрь 2012г. | прямая закупка |  | да
31 . |  |  | Обязательная подготовка персонала |  | согласно техническому заданию, размещаемому на сайте в момент извещения о закупке |  |  | г. Н.Новгород | 752.6 | декабрь 2011г. | январь-декабрь 2012г. | прямая закупка |  | да
32 . |  |  | Обеспечение работников, занятых на работах с вредными условиями, молоком |  | согласно техническому заданию, размещаемому на сайте в момент извещения о закупке |  |  | г. Н.Новгород | 905.2 | декабрь 2011г. | январь-декабрь 2012г. | открытый запрос предложений | да
33 . |  |  | Командировочные расходы |  | согласно техническому заданию, размещаемому на сайте в момент извещения о закупке |  |  | г. Н.Новгород | 200 | декабрь 2011г. | январь-декабрь 2012г. | прямая закупка |  | да
34 . |  |  | Организация корпоративного мероприятия (День Энергетика) |  | согласно техническому заданию, размещаемому на сайте в момент извещения о закупке |  |  | г. Н.Новгород | 140 | сентябрь 2012г. | декабрь 2012г. | прямая закупка |  | да
35 . |  |  | Оказание физкультурно-оздоровительных услуг (бассейн) |  | согласно техническому заданию, размещаемому на сайте в момент извещения о закупке |  |  | г. Н.Новгород | 185.4 | декабрь 2011г. | январь-декабрь 2012г. | прямая закупка |  | да
36 . |  |  | Негосударственное пенсионное обеспечение |  | согласно техническому заданию, размещаемому на сайте в момент извещения о закупке |  |  | г. Н.Новгород | 1479.3 | декабрь 2011г. | январь-декабрь 2012г. | открытый запрос предложений | да
37 . |  |  | Охрана Автозаводской водопроводной станции и Плавучей насосной станции |  | согласно техническому заданию, размещаемому на сайте в момент извещения о закупке |  |  | г. Н.Новгород | 3902.9 | декабрь 2011г. | январь-декабрь 2012г. | открытый запрос предложений | да
38 . |  |  | Обслуживание офисной и компьютерной техники, заправка и восстановление картриджей |  | согласно техническому заданию, размещаемому на сайте в момент извещения о закупке |  |  | г. Н.Новгород | 318 | декабрь 2011г. | январь-декабрь 2012г. | прямая закупка |  | да
39 . |  |  | Предоставление транспортных услуг специализированной транспортной организацией (в т.ч. услуги по доставке грузов) |  | согласно техническому заданию, размещаемому на сайте в момент извещения о закупке |  |  | г. Н.Новгород | 744 | декабрь 2011г. | январь-декабрь 2012г. | прямая закупка |  | да
40 . |  |  | Обслуживание автомобилей (техническое диагностирование ТС, плановые и аварийные ремонты) |  | согласно техническому заданию, размещаемому на сайте в момент извещения о закупке |  |  | г. Н.Новгород | 579 | декабрь 2011г. | январь-декабрь 2012г. | прямая закупка |  | да
41 . |  |  | Информационные услуги специализированной организации по обеспечению топливом ТС |  | согласно техническому заданию, размещаемому на сайте в момент извещения о закупке |  |  | г. Н.Новгород | 124.14 | декабрь 2011г. | январь-декабрь 2012г. | открытый запрос предложений | да
42 . |  |  | Обязательное страхование гражданской ответственности (ОСАГО) |  | согласно техническому заданию, размещаемому на сайте в момент извещения о закупке |  |  | г. Н.Новгород | 162 | декабрь 2011г. | январь-декабрь 2012г. | прямая закупка |  | да
43 . |  |  | Обязательное страхование гражданской ответственности владельцев ОПО за причинение вреда в результате аварии на ОПО |  | согласно техническому заданию, размещаемому на сайте в момент извещения о закупке |  |  | г. Н.Новгород | 350 | декабрь 2011г. | январь-декабрь 2012г. | открытый запрос предложений | да
44 . |  |  | Услуги по изготовлению кадастровых паспортов на объекты недвижимости |  | согласно техническому заданию, размещаемому на сайте в момент извещения о закупке |  |  | г. Н.Новгород | 1324.87 | январь 2012г. | март-май 2012г. | открытый запрос предложений | да
45 . |  |  | Аренда имущества |  | согласно техническому заданию, размещаемому на сайте в момент извещения о закупке |  |  | г. Н.Новгород | 3453.09 | декабрь 2011г. | январь-декабрь 2012г. | прямая закупка |  | да
46 . |  |  | Аренда оборудования (долгосрочный) |  | согласно техническому заданию, размещаемому на сайте в момент извещения о закупке |  |  | г. Н.Новгород | 1669.69 | декабрь 2011г. | январь-декабрь 2012г. | прямая закупка |  | да
47 . |  |  | Аренда транспорта |  | согласно техническому заданию, размещаемому на сайте в момент извещения о закупке |  |  | г. Н.Новгород | 561.3 | декабрь 2011г. | январь-декабрь 2012г. | прямая закупка |  | да
48 . |  |  | Аренда зданий и сооружений |  | согласно техническому заданию, размещаемому на сайте в момент извещения о закупке |  |  | г. Н.Новгород | 17300.51 | декабрь 2011г. | январь-декабрь 2012г. | прямая закупка |  | да
49 . |  |  | Аренда недвижимости (долгосрочный) |  | согласно техническому заданию, размещаемому на сайте в момент извещения о закупке |  |  | г. Н.Новгород | 20707.98 | декабрь 2011г. | январь-декабрь 2012г. | прямая закупка |  | да
50 . |  |  | Аренда недвижимости (тепло) |  | согласно техническому заданию, размещаемому на сайте в момент извещения о закупке |  |  | г. Н.Новгород | 3776.86 | декабрь 2011г. | январь-декабрь 2012г. | прямая закупка |  | да
51 . |  |  | Аренда оборудования (тепло) |  | согласно техническому заданию, размещаемому на сайте в момент извещения о закупке |  |  | г. Н.Новгород | 319.17 | декабрь 2011г. | январь-декабрь 2012г. | прямая закупка |  | да
52 . |  |  | Услуги по обеспечению ТМЦ |  | согласно техническому заданию, размещаемому на сайте в момент извещения о закупке |  |  | г. Н.Новгород | 556 | декабрь 2011г. | январь-декабрь 2012г. | прямая закупка |  | да
53 . |  |  | Консультационные услуги ООО "ЕвроСибЭнерго-Консалт" |  | согласно техническому заданию, размещаемому на сайте в момент извещения о закупке |  |  | г. Н.Новгород | 32389 | декабрь 2011г. | январь-декабрь 2012г. | прямая закупка |  | да
54 . |  |  | Информационно-консультационные услуги по вопросам обеспечения безопасности |  | согласно техническому заданию, размещаемому на сайте в момент извещения о закупке |  |  | г. Н.Новгород | 489 | декабрь 2011г. | январь-декабрь 2012г. | прямая закупка |  | да
55 . |  |  | Использование единой базы информационных ресурсов |  | согласно техническому заданию, размещаемому на сайте в момент извещения о закупке |  |  | г. Н.Новгород | 129.6 | декабрь 2011г. | январь-декабрь 2012г. | прямая закупка |  | да
56 . |  |  | Покупка электроэнергии по договору энергоснабжения № 1316\1\6 |  | согласно техническому заданию, размещаемому на сайте в момент извещения о закупке |  |  | г. Н.Новгород | 139214 | декабрь 2011г. | январь-декабрь 2012г. | прямая закупка |  | да
57 . |  |  | Покупка теплоэнергии по договорам № 1316\2\1, № 1316\2\2 |  | согласно техническому заданию, размещаемому на сайте в момент извещения о закупке |  |  | г. Н.Новгород | 8288.8 | декабрь 2011г. | январь-декабрь 2012г. | прямая закупка |  | да
58 . |  |  | Покупка тепловой энергии на компенсацию потерь в тепловых сетях по договору № 1316\2\3 |  | согласно техническому заданию, размещаемому на сайте в момент извещения о закупке |  |  | г. Н.Новгород | 71787.2 | декабрь 2011г. | январь-декабрь 2012г. | прямая закупка |  | да
59 . |  |  | Покупка теплоэнергии по договору № ДРТ/123/02/10 (реализация, компенсация потерь, собственные нужды) |  | согласно техническому заданию, размещаемому на сайте в момент извещения о закупке |  |  | г. Н.Новгород | 982336.4 | декабрь 2011г. | январь-декабрь 2012г. | прямая закупка |  | да
60 . |  |  | Покупка отработанной воды на выработку технической воды по договору № ДСП/048/02/04 |  | согласно техническому заданию, размещаемому на сайте в момент извещения о закупке |  |  | г. Н.Новгород | 111.92 | декабрь 2011г. | январь-декабрь 2012г. | прямая закупка |  | да
61 . |  |  | Покупка воды среднего давления по договору ДРВ/092/02/08 |  | согласно техническому заданию, размещаемому на сайте в момент извещения о закупке |  |  | г. Н.Новгород | 4370.2 | декабрь 2011г. | январь-декабрь 2012г. | прямая закупка |  | да
62 . |  |  | Агентский договор по реализации продукции, вырабатываемой ЦВК (№ АДВ/001/03/06) |  | согласно техническому заданию, размещаемому на сайте в момент извещения о закупке |  |  | г. Н.Новгород | 5692 | декабрь 2011г. | январь-декабрь 2012г. | прямая закупка |  | да
63 . |  |  | Агентский договор на оказание услуг по приему сточных вод в городскую систему канализации (№ АДВ/002/03/06) |  | согласно техническому заданию, размещаемому на сайте в момент извещения о закупке |  |  | г. Н.Новгород | 1292.6 | декабрь 2011г. | январь-декабрь 2012г. | прямая закупка |  | да
64 . |  |  | Агентский договор на оказание услуг по реализации тепловой энергии (№ АДТ/105/03/10) |  | согласно техническому заданию, размещаемому на сайте в момент извещения о закупке |  |  | г. Н.Новгород | 97128 | декабрь 2011г. | январь-декабрь 2012г. | прямая закупка |  | да
65 . |  |  | Оказание финансовых услуг (депозиты) |  | согласно техническому заданию, размещаемому на сайте в момент извещения о закупке | млн.руб. | 300 | г. Н.Новгород |  | декабрь 2011г. | январь-декабрь 2012г. | прямая закупка |  | да
66 . |  |  | Оказание финансовых услуг (зарплатный проект) |  | согласно техническому заданию, размещаемому на сайте в момент извещения о закупке |  |  | г. Н.Новгород | 370 | декабрь 2011г. | январь-декабрь 2012г. | прямая закупка |  | да

## Инвестиции
ПЛАН ЗАКУПКИ КАПИТАЛЬНЫХ ВЛОЖЕНИЙ
на 2012 год
Наименование заказчика | [5 empty] | ООО "Заводские сети"
Юридический адрес, телефон, электронная почта заказчика | [5 empty] | 603004, г. Н.Новгород, пр. Ленина, 88 тел. 290-85-53
ИНН | [5 empty] | 5256049340
ОКАТО | [5 empty] | 2240136200
Наименование организатора закупки | [5 empty] | ООО "Заводские сети"
№ позиции закупки в КПЗ | ОКВЭД | ОКДП | Условия договора | [8 empty] | Способ осуществления закупки | Форма закупки |  | Обоснование внесения изменений
|  |  | Наименование предмета договора |  | Минимально необходимые требования, предъявляемые к закупаемым товарам, работам, услугам | Ед. изм. | Сведения о количестве (объеме) | Регион поставки товаров, выполнения работ, оказания услуг | Сведения о планируемом объеме денежных средств, тыс.руб. без НДС | График осуществления процедур закупки
[10 empty] | Планируемая дата или период размещения извещения о закупке (месяц, год) | Срок исполнения договора (месяц, год) |  | электронные | неэлектронные
1 | 2 | 3 | 4 | 3 | 5 | 6 | 7 | 8 | 9 | 10 | 11 | 12 | 13 | 14 | 15
1 . |  |  | Приобретение самосвала ГАЗ-САЗ-35071 |  | согласно техническому заданию, размещаемому на сайте в момент извещения о закупке | шт. | 1 | г. Н.Новогород | 700 | апрель 2012г. | июль 2012г. | открытый запрос предложений | да
2 . |  |  | Приобретение атомно-абсорбционного спектрофотометра АА-7000 |  | согласно техническому заданию, размещаемому на сайте в момент извещения о закупке | шт. | 1 | г. Н.Новогород | 2250 | январь 2012г. | май 2012г. | открытый запрос предложений | да
3 . |  |  | Приобретение и монтаж оборудования охранной сигнализации АВС ЦВК |  | согласно техническому заданию, размещаемому на сайте в момент извещения о закупке |  |  | г. Н.Новогород | 3800 | январь 2012г. | апрель-сентябрь 2012г. | открытый запрос предложений | да
4 . |  |  | Проектирование станции обеззараживания питьевой воды мембранным методом МБЭ 1000 |  | согласно техническому заданию, размещаемому на сайте в момент извещения о закупке | проект | 1 | г. Н.Новогород | 2000 | март 2012г. | сентябрь 2012г. | открытый запрос предложений | да
5 . |  |  | Установка приборов учета на АВС ЦВК |  | согласно техническому заданию, размещаемому на сайте в момент извещения о закупке | шт. | 3 | г. Н.Новогород | 750 | март 2012г. | июль-август 2012г. | открытый запрос предложений | да
6 . |  |  | Установка приборов учета на СНС и КНС ЦВК |  | согласно техническому заданию, размещаемому на сайте в момент извещения о закупке | шт. | 4 | г. Н.Новогород | 1000 | март 2012г. | июль-сентябрь 2012г. | открытый запрос предложений | да
7 . |  |  | Приобретение погружного насоса на Промливневую насосную станцию |  | согласно техническому заданию, размещаемому на сайте в момент извещения о закупке | шт. | 1 | г. Н.Новогород | 900 | март 2012г. | август 2012г. | открытый запрос предложений | да
8 . |  |  | Приобретение погружного насоса на Северную насосную станцию |  | согласно техническому заданию, размещаемому на сайте в момент извещения о закупке | шт. | 1 | г. Н.Новогород | 3300 | март 2012г. | июнь 2012г. | открытый запрос предложений | да
9 . |  |  | Приобретение насосов-дозаторов для реагентного хозяйства |  | согласно техническому заданию, размещаемому на сайте в момент извещения о закупке | шт. | 4 | г. Н.Новогород | 883.5 | май 2012г. | сентябрь 2012г. | открытый запрос предложений | да
10 . |  |  | Приобретение сервера |  | согласно техническому заданию, размещаемому на сайте в момент извещения о закупке | шт. | 1 | г. Н.Новогород | 210 | март 2011г. | май 2012г. | прямая закупка |  | да

## Материалы
ПЛАН ЗАКУПКИ ТОВАРОВ на 2012 год
Наименование заказчика |  |  |  |  | ООО "Заводские сети"
Юридический адрес, телефон, электронная почта заказчика |  |  |  |  | 603004, г. Н. Новгород, пр. Ленина, 88, 290-85-53
ИНН |  |  |  |  | 5256049340
ОКАТО |  |  |  |  | 2240136200
Нименование организатора закупки |  |  |  |  | ООО "Заводские сети"
№ позиции закупки в КПЗ | ОКВЭД | ОКДП | Условия договора | [9 empty] | Способ осуществления закупки | Форма закупки |  | Обоснование внесения изменений
|  |  | Наименование предмета договора | Минимально необходимые требования, предъявляемые к заказываемым товарам, работам, услугам |  | Наименование цеха | Ед. изм. | сведения о количестве (объеме) | Регион поставки товаров, выполнение работ, оказания услуг | Сведения о планируемом объеме денжных средств | График осуществления процедур закупки
[11 empty] | Планируемая дата или период размещения извещения о закупке (месяц, год) | Срок исполнения договора (месяц, год) |  | электронные | не электронные
1 | 2 | 3 | 4 | 5 |  | 6 | 7 | 8 | 9 | 10 | 11 | 12 | 13 | 14 | 15 | 16
1.1. Основные материалы | [5 empty] | 9: г. Н. Новгород; 10: 48974.21
1.1.1. |  |  | Сульфат алюминия технический (водный) |  |  | цвк | тн | 3368.55 | г.Н. Новгород | 5902.37 | март 2012 г | апрель-ноябрь 2012 г | Открытый запрос предложений | да
1.1.2. |  |  | Аммиачная вода 25% |  |  | цвк | тн | 126.3 | г.Н. Новгород | 1526.21 | март 2012 г | апрель-ноябрь 2012 г | Открытый запрос предложений | да
1.1.3. |  |  | Полиалюминий хлорид | ("Kemwater PAX-18) |  | цвк | тн | 1475.06 | г.Н. Новгород | 26330.41 | декабрь 2011 г май 2012 г | январь-декабрь 2012 г | Открытый запрос предложений | да
1.1.4. |  |  | Флокулянт FO 4698 SН |  |  | цвк | тн | 1.77 | г.Н. Новгород | 390.29 | декабрь 2011 г | январь-декабрь 2012 г | Открытый запрос предложений | да
1.1.5. |  |  | Флокулянт FLOPAM AN-907 |  |  | цвк | тн | 7.82 | г.Н. Новгород | 1500.66 | декабрь 2011 г | январь-декабрь 2012 г | Открытый запрос предложений | да
1.1.6. |  |  | Хлор жидкий |  | ГОСТ 6718-93 | цвк | тн | 275.42 | г.Н. Новгород | 12486.5 | декабрь 2011 г май 2012 г | январь-декабрь 2012 г | Открытый запрос предложений | да
1.1.7. |  |  | Песок кварцевый фракционный |  |  | цвк | тн | 258.7 | г.Н. Новгород | 837.78 | март 2012 г | апрель 2012 г | Открытый запрос предложений | да
1.2. РЭН | [5 empty] | 9: г. Н. Новгород; 10: 25978.3294
1.2.1 Запорная арматура, в т.ч.: | [5 empty] | 9: г.Н. Новгород; 10: 3127.7645
Краны, вентиля, клапаны | [5 empty] | 9: г. Н. Новгород; 10: 255.8796; Срок исполнения договора (месяц, год) 13: прямая закупка; не электронные 15: да
1 . |  |  | Кран шаровый Ф 15 | 11б27п1 Ру 10 кгс/см2 | ТУ 26-07-1430-87 | ГЦ | шт. | 166 | г. Н. Новгород | 9.296 | декабрь 2011г март 2012г июнь2012г сентябрь 2012 | март - октябрь 2012г | прямая закупка |  | да
2 . |  |  | Кран шаровый Ф 20 | 11б27п1 Ру 10 кгс/см3 | ТУ 26-07-1430-87 | 6: ГЦ; 7: шт.; 8: 96; 10: 8.16; Планируемая дата или период размещения извещения о закупке (месяц, год) 11: декабрь 2011г март 2012г июнь2012г сентябрь 2012; Срок исполнения договора (месяц, год) 12: март - ноябь 2012г
3 . |  |  | Кран шаровый Ф 25 | 11б27п1 Ру 10 кгс/см4 | ТУ 26-07-1430-87 | 6: ГЦ; 7: шт.; 8: 30; 10: 3.87; Планируемая дата или период размещения извещения о закупке (месяц, год) 11: март 2012 г июнь 2012г; Срок исполнения договора (месяц, год) 12: апрель 2012г, июль - август 2012г
4 . |  |  | Кран шаровый Ф 32 | 11б27п1 Ру 10 кгс/см5 | ТУ 26-07-1430-87 | 6: ГЦ; 7: шт.; 8: 20; 10: 2; Планируемая дата или период размещения извещения о закупке (месяц, год) 11: декабрь 2011г, март 2012г; Срок исполнения договора (месяц, год) 12: март 2012г, июнь 2012г
5 . |  |  | Кран шаровый Ф 50 | 11б27п1 Ру 10 кгс/см6 | ТУ 26-07-1430-87 | 6: ГЦ; 7: шт.; 8: 26; 10: 13.13; Планируемая дата или период размещения извещения о закупке (месяц, год) 11: декабрь 2011г, март 2012г; Срок исполнения договора (месяц, год) 12: март 2012г, апрель 2012г
6 . |  |  | Кран шаровой полнопроходной стальной фланцевый (для воды) Ду 15 | WK Р=16 кгс/см2, t=150°С |  | ТСЦ | шт | 20 |  | 35 | декабрь 2011г март 2012г июнь2012г | март 2012г, май 2012г, август 2012г | МЗ |  | -
7 . |  |  | Кран шаровый DN = 15 мм, PN = 1,6 МПа, муфтовый, с ручкой | 11Б27п1 | ТУ 9844-93 | 6: цвк; 7: шт.; 8: 30; 10: 3.3; Планируемая дата или период размещения извещения о закупке (месяц, год) 11: декабрь 2011г март 2012г июнь2012г сентябрь 2012; Срок исполнения договора (месяц, год) 12: февраль 2012г, апрель-июль 2012г, сентябрь-октябрь 2012г
8 . |  |  | Кран шаровый ДУ20 | 11б27п1 | ТУ 9844-93 | 6: цвк; 7: шт.; 8: 97; 10: 14.55; Планируемая дата или период размещения извещения о закупке (месяц, год) 11: март 2012г июнь2012г сентябрь 2012; Срок исполнения договора (месяц, год) 12: апрель-сентябрь 2012г, ноябрь 2012г
9 . |  |  | Кран шаровой ДУ20 | 11Б27п1 | 9544-93 | 6: ТСЦ; 7: шт; 8: 10; 10: 1.5; Планируемая дата или период размещения извещения о закупке (месяц, год) 11: декабрь 2011г; Срок исполнения договора (месяц, год) 12: март 2012г
10 . |  |  | Кран шаровой ДУ25 | 11Б27п1 | 9544-93 | 6: ТСЦ; 7: шт; 8: 10; 10: 1.4446; Планируемая дата или период размещения извещения о закупке (месяц, год) 11: декабрь 2011г; Срок исполнения договора (месяц, год) 12: март 2012г
11 . |  |  | Кран шаровой ДУ32 | 11Б27п1 | 9544-93 | 6: ТСЦ; 7: шт; 8: 8; 10: 4; Планируемая дата или период размещения извещения о закупке (месяц, год) 11: декабрь 2011г; Срок исполнения договора (месяц, год) 12: март 2012г
12 . |  |  | Кран шаровый DN = 32 мм, PN = 1,6 МПа, муфтовый, с ручкой | 11Б27п1 | ТУ 9844-93 | 6: цвк; 7: шт.; 8: 1; 10: 0.5; Планируемая дата или период размещения извещения о закупке (месяц, год) 11: июнь 2012г; Срок исполнения договора (месяц, год) 12: сентябрь 2012г
13 . |  |  | Кран шаровой ДУ40 | 11Б27п1 | 9544-93 | 6: ТСЦ; 7: шт; 8: 6; 10: 2.2648; Планируемая дата или период размещения извещения о закупке (месяц, год) 11: декабрь 2011г; Срок исполнения договора (месяц, год) 12: март 2012г
14 . |  |  | Кран шаровой ДУ50 | 11Б27п1 | 9544-93 | 6: ТСЦ; 7: шт; 8: 6; 10: 3.3088; Планируемая дата или период размещения извещения о закупке (месяц, год) 11: декабрь 2011г; Срок исполнения договора (месяц, год) 12: март 2012г
15 . |  |  | Кран шаровый DN = 50 мм, PN = 1,6 МПа, муфтовый, с ручкой | 11Б27п1 | ТУ 9844-93 | 6: цвк; 7: шт.; 8: 9; 10: 7.02; Планируемая дата или период размещения извещения о закупке (месяц, год) 11: декабрь 2011г март 2012г июнь2012г сентябрь 2012; Срок исполнения договора (месяц, год) 12: январь 2012г, апрель 2012г, июль 2012г, октябрь-ноябрь 2012г
16 . |  |  | Кран шаровый DN = 50 мм, PN = 1,6 МПа, фланцевый, корпус из нержавеющей стали, с ручкой, | 11нж45фт | ТУ 9844-93 | 6: цвк; 7: шт.; 8: 4; 10: 5.6; Планируемая дата или период размещения извещения о закупке (месяц, год) 11: сентябрь 2012г; Срок исполнения договора (месяц, год) 12: декабрь 2012г
17 . |  |  | Кран трехходовой натяжной муфтовый | 11б18бк Ду15мм Pу16 кгс/см2 | ТУ РБ 400058578.010-2001 | 6: цвк; 7: шт.; 8: 15; 10: 1.2; Планируемая дата или период размещения извещения о закупке (месяц, год) 11: март 2012г июнь2012г сентябрь 2012; Срок исполнения договора (месяц, год) 12: апрель 2012г, июнь - ноябрь 2012г
18 . |  |  | Вентиль чугунный | 15 кч 18п Р=16 Ду 15 | ТУ 3732-001-00218137-94 | 6: цвк; 7: шт.; 8: 18; 10: 1.926; Планируемая дата или период размещения извещения о закупке (месяц, год) 11: март 2012г июнь2012г сентябрь 2012; Срок исполнения договора (месяц, год) 12: апрель -май 2012г, июль 2012г, декабрь 2012г
19 . |  |  | Вентиль чугунный | 15 кч 18п Р=16 Ду 20 | ТУ 3732-001-00218137-94 | 6: цвк; 7: шт.; 8: 9; 10: 1.152; Планируемая дата или период размещения извещения о закупке (месяц, год) 11: март 2012г июнь2012г; Срок исполнения договора (месяц, год) 12: май 2012г, июль 2012г
20 . |  |  | Вентиль чугунный | 15 кч 18п Р=16 Ду 25 | ТУ 3732-001-00218137-94 | 6: цвк; 7: шт.; 8: 7; 10: 1.344; Планируемая дата или период размещения извещения о закупке (месяц, год) 11: март 2012г; Срок исполнения договора (месяц, год) 12: май 2012г
21 . |  |  | Вентиль чугунный | 15 кч 18п Р=16 Ду 32 | ТУ 3732-001-00218137-94 | 6: цвк; 7: шт.; 8: 5; 10: 1.195; Планируемая дата или период размещения извещения о закупке (месяц, год) 11: март 2012г; Срок исполнения договора (месяц, год) 12: май-июнь 2012г
22 . |  |  | Вентиль бронзовый | 15б3р ф 15 Р=10 | ТУ 3712-001-04606952-94 | 6: цвк; 7: шт.; 8: 8; 10: 0.52; Планируемая дата или период размещения извещения о закупке (месяц, год) 11: март 2012г сентябрь 2012; Срок исполнения договора (месяц, год) 12: май 2012г, октябрь 2012г
23 . |  |  | Вентиль бронзовый | 15б3р ф 15 Р=10 | ТУ 3712-001-04606952-94 | 6: ТСЦ; 7: шт; 8: 10; 10: 0.65; Планируемая дата или период размещения извещения о закупке (месяц, год) 11: июнь 2012г; Срок исполнения договора (месяц, год) 12: сентябрь 2012г
24 . |  |  | Вентиль бронзовый | 15б3р ф 20 Р=10 | ТУ 3712-001-04606952-94 | 6: цвк; 7: шт.; 8: 7; 10: 0.63; Планируемая дата или период размещения извещения о закупке (месяц, год) 11: март 2012г июнь2012г; Срок исполнения договора (месяц, год) 12: май 2012г, июль 2012г
25 . |  |  | Вентиль бронзовый | 15б3р ф 20 Р=10 | ТУ 3712-001-04606952-94 | 6: ТСЦ; 7: шт; 8: 10; 10: 0.9; Планируемая дата или период размещения извещения о закупке (месяц, год) 11: июнь 2012г; Срок исполнения договора (месяц, год) 12: сентябрь 2012г
26 . |  |  | Вентиль бронзовый | 15б3р ф 25 Р=10 | ТУ 3712-001-04606952-94 | 6: цвк; 7: шт.; 8: 7; 10: 0.98; Планируемая дата или период размещения извещения о закупке (месяц, год) 11: март 2012г июнь2012г; Срок исполнения договора (месяц, год) 12: май 2012г, сентябрь 2012г
27 . |  |  | Вентиль бронзовый | 15б3р ф 25 Р=10 | ТУ 3712-001-04606952-94 | 6: ТСЦ; 7: шт; 8: 10; 10: 1.4; Планируемая дата или период размещения извещения о закупке (месяц, год) 11: июнь 2012г; Срок исполнения договора (месяц, год) 12: сентябрь 2012г
28 . |  |  | Вентиль бронзовый | 15б3р ф 32 Р=10 | ТУ 3712-001-04606952-94 | 6: ТСЦ; 7: шт; 8: 10; 10: 1.6074; Планируемая дата или период размещения извещения о закупке (месяц, год) 11: июнь 2012г; Срок исполнения договора (месяц, год) 12: сентябрь 2012г
29 . |  |  | Вентиль бронзовый | 15б3р ф 40 Р=10 | ТУ 3712-001-04606952-94 | 6: ТСЦ; 7: шт; 8: 5; 10: 1.4506; Планируемая дата или период размещения извещения о закупке (месяц, год) 11: июнь 2012г; Срок исполнения договора (месяц, год) 12: сентябрь 2012г
30 . |  |  | Вентиль бронзовый | 15б3р ф 50 Р=10 | ТУ 3712-001-04606952-94 | 6: ТСЦ; 7: шт; 8: 5; 10: 2.25; Планируемая дата или период размещения извещения о закупке (месяц, год) 11: июнь 2012г; Срок исполнения договора (месяц, год) 12: сентябрь 2012г
31 . |  |  | Вентиль бронзовый | 15б3р ф 50 Р=10 | ТУ 3712-001-04606952-94 | 6: цвк; 7: шт.; 8: 8; 10: 3.6; Планируемая дата или период размещения извещения о закупке (месяц, год) 11: март 2012г июнь2012г; Срок исполнения договора (месяц, год) 12: апрель 2012г, август 2012г
32 . |  |  | Клапан угловой цапковый DN = 12 мм, PN = 16 кг/см2 | 15нж93бк1 | ТУ 3742-036-05749381-2006 | 6: цвк; 7: шт.; 8: 2; 10: 9; Планируемая дата или период размещения извещения о закупке (месяц, год) 11: июнь 2012г; Срок исполнения договора (месяц, год) 12: июль 2012г
33 . |  |  | Клапан регулирующий DN 15мм PN=4Мпа с эл приводом МРП 1,6 | 15нж997нж1 |  | 6: цвк; 7: шт.; 8: 1; 10: 20; Планируемая дата или период размещения извещения о закупке (месяц, год) 11: июнь 2012г; Срок исполнения договора (месяц, год) 12: июль 2012г
34 . |  |  | Клапан запорный фланцевый DN = 25 мм, PN = 25 кг/см2 | 15с51п4 | ТУ 26-07-1566-97 | 6: цвк; 7: шт.; 8: 1; 10: 1.4; Планируемая дата или период размещения извещения о закупке (месяц, год) 11: март 2012г; Срок исполнения договора (месяц, год) 12: май 2012г
35 . |  |  | Клапан регулирующий DN 25 мм, PN 2,5 МПа | 15с94бк1 | ТУ 26-07-1191-91 | 6: цвк; 7: шт.; 8: 5; 10: 6; Планируемая дата или период размещения извещения о закупке (месяц, год) 11: март 2012г; Срок исполнения договора (месяц, год) 12: апрель 2012г
36 . |  |  | Клапан запорный стальной фланцевый DN = 50 мм, PN = 40 кг/см2 | 15с22нж1 | ТУ 26-07- 1248-86 | 6: цвк; 7: шт.; 8: 2; 10: 5.6; Планируемая дата или период размещения извещения о закупке (месяц, год) 11: март 2012г; Срок исполнения договора (месяц, год) 12: апрель 2012г
37 . |  |  | Клапан запорный стальной фланцевый DN = 50 мм, PN = 64 кг/см2 | 15с27нж1 | ТУ 26-07- 1248-86 | 6: цвк; 7: шт.; 8: 1; 10: 3.6; Планируемая дата или период размещения извещения о закупке (месяц, год) 11: март 2012г; Срок исполнения договора (месяц, год) 12: май 2012г
38 . |  |  | Клапан запорный (вентиль) DN = 50 мм, PN = 1,6 МПа, муфтовый, ручной | 15Б1п | ТУ 26-07- 1248-86 | 6: цвк; 7: шт.; 8: 14; 10: 8.4; Планируемая дата или период размещения извещения о закупке (месяц, год) 11: декабрь 2011г март 2012г; Срок исполнения договора (месяц, год) 12: март-апрель 2012г, июнь 2012г
39 . |  |  | Клапан запорный (вентиль) DN = 20 мм, PN = 1,6 МПа, муфтовый, ручной | 15Б1п | ТУ 26-07- 1248-86 | 6: цвк; 7: шт.; 8: 2; 10: 0.36; Планируемая дата или период размещения извещения о закупке (месяц, год) 11: март 2012г июнь2012г; Срок исполнения договора (месяц, год) 12: апрель 2012г, август 2012г
40 . |  |  | Клапан запорный (вентиль) DN = 15 мм, PN = 1,6 МПа, муфтовый, ручной | 15Б1п | ТУ 26-07- 1248-86 | 6: цвк; 7: шт.; 8: 3; 10: 0.33; Планируемая дата или период размещения извещения о закупке (месяц, год) 11: март 2012г июнь2012г сентябрь 2012г; Срок исполнения договора (месяц, год) 12: апрель 2012г, июль 2012г, октябрь 2012г
41 . |  |  | Вентиль бронзовый | 15б1п ф 15 Р=16 | ТУ 3712-007-17979502-2005 | 6: ТСЦ; 7: шт; 8: 20; 10: 1.1382; Планируемая дата или период размещения извещения о закупке (месяц, год) 11: март 2012г июнь2012г; Срок исполнения договора (месяц, год) 12: июнь 2012г, сентябрь 2012г
42 . |  |  | Вентиль бронзовый | 15б1п ф 20 Р=16 | ТУ 3712-007-17979502-2005 | 6: ТСЦ; 7: шт; 8: 20; 10: 1.5266; Планируемая дата или период размещения извещения о закупке (месяц, год) 11: март 2012г июнь2012г; Срок исполнения договора (месяц, год) 12: июнь 2012г, сентябрь 2012г
43 . |  |  | Вентиль бронзовый | 15б1п ф 25 Р=16 | ТУ 3712-007-17979502-2005 | 6: ТСЦ; 7: шт; 8: 20; 10: 2.3076; Планируемая дата или период размещения извещения о закупке (месяц, год) 11: март 2012г июнь2012г; Срок исполнения договора (месяц, год) 12: июнь 2012г, сентябрь 2012г
44 . |  |  | Вентиль бронзовый | 15б1п ф 32 Р=16 | ТУ 3712-007-17979502-2005 | 6: ТСЦ; 7: шт; 8: 16; 10: 2.8416; Планируемая дата или период размещения извещения о закупке (месяц, год) 11: март 2012г июнь2012г; Срок исполнения договора (месяц, год) 12: июнь 2012г, сентябрь 2012г
45 . |  |  | Вентиль бронзовый | 15б1п ф 40 Р=16 | ТУ 3712-007-17979502-2005 | 6: ТСЦ; 7: шт; 8: 10; 10: 2.8863; Планируемая дата или период размещения извещения о закупке (месяц, год) 11: март 2012г июнь2012г; Срок исполнения договора (месяц, год) 12: июнь 2012г, сентябрь 2012г
46 . |  |  | Вентиль бронзовый | 15б1п ф 50 Р=16 | ТУ 3712-007-17979502-2005 | 6: ТСЦ; 7: шт; 8: 10; 10: 3.9425; Планируемая дата или период размещения извещения о закупке (месяц, год) 11: март 2012г июнь2012г; Срок исполнения договора (месяц, год) 12: июнь 2012г, сентябрь 2012г
47 . |  |  | Клапан запорный | КЗ 21200-020М | ТУ 26-07-1567-91 | 6: ТСЦ; 7: шт; 8: 4; 10: 6.408; Планируемая дата или период размещения извещения о закупке (месяц, год) 11: декабрь 2011г март 2012г; Срок исполнения договора (месяц, год) 12: март 2012г, июнь 2012г
48 . |  |  | Клапан запорный | КЗ 21200-025М | ТУ 26-07-1567-91 | 6: ТСЦ; 7: шт; 8: 4; 10: 7.6896; Планируемая дата или период размещения извещения о закупке (месяц, год) 11: декабрь 2011г март 2012г; Срок исполнения договора (месяц, год) 12: март 2012г, июнь 2012г
49 . |  |  | Клапан электромагнитный ПЗ.26291-015М1, DN = 15 мм, PN = 0,6 Мпа, напряжение 220В, частота 50Гц, перепад давления на закрытом клапане, обеспечивающий открытие затвора: ∆Р от 0 до 0,6 МПа | 15Б859п |  | 6: ЦВК; 7: шт; 8: 1; 10: 0.4; Планируемая дата или период размещения извещения о закупке (месяц, год) 11: сентябрь 2012г; Срок исполнения договора (месяц, год) 12: декабрь 2012г
50 . |  |  | Клапан электромагнитный КЕН-1 | КЕН-1 ф15мм Ру-1МПа |  | 6: ЦВК; 7: шт; 8: 1; 10: 4; Планируемая дата или период размещения извещения о закупке (месяц, год) 11: июнь 2012г; Срок исполнения договора (месяц, год) 12: сентябрь 2012г
51 . |  |  | Клапан предохранительный | НКМР 494141 |  | 6: ЦВК; 7: шт; 8: 1; 10: 1.8; Планируемая дата или период размещения извещения о закупке (месяц, год) 11: сентябрь 2012г; Срок исполнения договора (месяц, год) 12: декабрь 2012г
52 . |  |  | Обратный клапан ф 50 мм | 19421 |  | 6: ЦВК; 7: шт; 8: 1; 10: 1.2; Планируемая дата или период размещения извещения о закупке (месяц, год) 11: сентябрь 2012г; Срок исполнения договора (месяц, год) 12: декабрь 2012г
53 . |  |  | Обратный клапан ф 70 мм | 16ч42р |  | 6: ЦВК; 7: шт; 8: 1; 10: 3; Планируемая дата или период размещения извещения о закупке (месяц, год) 11: июнь 2012г; Срок исполнения договора (месяц, год) 12: август 2012г
54 . |  |  | Обратный клапан ф 80 мм | 19421 |  | 6: ЦВК; 7: шт; 8: 1; 10: 3; Планируемая дата или период размещения извещения о закупке (месяц, год) 11: сентябрь 2012г; Срок исполнения договора (месяц, год) 12: декабрь 2012г
55 . |  |  | Обратный клапан с сеткой ф 100 мм | 16ч42р | ТУ 26-07411 | 6: ЦВК; 7: шт; 8: 1; 10: 3.5; Планируемая дата или период размещения извещения о закупке (месяц, год) 11: сентябрь 2012г; Срок исполнения договора (месяц, год) 12: октябрь 2012г
56 . |  |  | Обратный клапан с сеткой ф 150 мм | 19ч21бр ф150мм |  | 6: ЦВК; 7: шт; 8: 2; 10: 1.8; Планируемая дата или период размещения извещения о закупке (месяц, год) 11: сентябрь 2012г; Срок исполнения договора (месяц, год) 12: декабрь 2012г
57 . |  |  | Обратный клапан Ф 300 мм |  | 27477-87 | 6: ЦВК; 7: шт; 8: 3; 10: 18; Планируемая дата или период размещения извещения о закупке (месяц, год) 11: декабрь 2011г март 2012г сентябрь 2012г; Срок исполнения договора (месяц, год) 12: февраль 2012г, июнь 2012г, декабрь 2012г
Краны шаровые Балломакс | [5 empty] | 9: г. Н. Новгород; 10: 519.84; Срок исполнения договора (месяц, год) 13: Открытый запрос предложений; электронные 14: да
58 . |  |  | Кран шаровый Балломакс DN 15-50 PN 40 | фланец-фланец стальной Ф 50 мм КШТ 60.103.050 |  | ГЦ | шт. | 12 | г. Н. Новгород | 31.008 | декабрь 2011г март 2012г | март 2012г, апрель 2012г, июнь 2012г | Открытый запрос предложений | да
59 . |  |  | Кран шаровый Балломакс DN 65-100 PN 16 | фланец-фланец стальной Ф 80 мм КШТ 61.103.100 |  | 6: ГЦ; 7: шт.; 8: 6; 10: 28.158; Планируемая дата или период размещения извещения о закупке (месяц, год) 11: март 2012г; Срок исполнения договора (месяц, год) 12: апрель 2012г, июнь 2012г
60 . |  |  | Кран шаровый Балломакс DN 65-100 PN 16 | фланец-фланец стальной Ф 100 мм КШТ 61.103.100 |  | 6: ГЦ; 7: шт.; 8: 10; 10: 75; Планируемая дата или период размещения извещения о закупке (месяц, год) 11: декабрь 2011г март 2012г июнь 2012г; Срок исполнения договора (месяц, год) 12: март-апрель 2012г, июль 2012г
61 . |  |  | Кран шаровой фланцевый DN = 25 мм, PN = 8,0 МПа | КШ.Ф.Э.025-080-00 | ТУ 9844-93 | цвк | шт. | 1 |  | 3 | июнь 2012г | июль 2012г | 1,3,4 кварталы - МЗ; 2 квартал - ОЗП | ООО "Заводские сети"
62 . |  |  | Кран шаровый | КШТ Балломакс 60.103.80 Р=16 | ТУ 3742-001-59349809-2002 | 6: цвк; 7: шт.; 8: 2; 10: 13; Планируемая дата или период размещения извещения о закупке (месяц, год) 11: март 2012г; Срок исполнения договора (месяц, год) 12: май 2012г
63 . |  |  | Кран шаровый | КШТ Балломакс 64.103.50 Р=16 | ТУ 3742-001-59349809-2002 | 6: ТСЦ; 7: шт; 8: 14; 10: 51.9534; Планируемая дата или период размещения извещения о закупке (месяц, год) 11: март 2012г июнь 2012г; Срок исполнения договора (месяц, год) 12: май-июнь 2012г, август 2012г
64 . |  |  | Кран шаровый | КШТ Балломакс 60.103.80 Р=16 | ТУ 3742-001-59349809-2002 | 6: ТСЦ; 7: шт; 8: 14; 10: 78.5614; Планируемая дата или период размещения извещения о закупке (месяц, год) 11: март 2012г июнь 2012г; Срок исполнения договора (месяц, год) 12: май-июнь 2012г, август 2012г
65 . |  |  | Кран шаровый | КШТ Балломакс 60.103.100 Р=16 | ТУ 3742-001-59349809-2002 | 6: ТСЦ; 7: шт; 8: 11; 10: 90.599; Планируемая дата или период размещения извещения о закупке (месяц, год) 11: март 2012г; Срок исполнения договора (месяц, год) 12: апрель-июнь 2012г
66 . |  |  | Кран шаровый | КШТ Балломакс 60.103.150 Р=16 | ТУ 3742-001-59349809-2002 | 6: ТСЦ; 7: шт; 8: 6; 10: 139.5641; Планируемая дата или период размещения извещения о закупке (месяц, год) 11: март 2012г; Срок исполнения договора (месяц, год) 12: апрель-июнь 2012г
67 . |  |  | Кран шаровый | КШЗФ ф50 мм | 9544-93 | 6: ЦВК; 7: шт; 8: 3; 10: 9; Планируемая дата или период размещения извещения о закупке (месяц, год) 11: июнь 2012г; Срок исполнения договора (месяц, год) 12: сентябрь 2012г
Задвижки чугунные | [5 empty] | 9: г. Н. Новгород; 10: 910.92; Срок исполнения договора (месяц, год) 13: Открытый запрос предложений; электронные 14: да
68 . |  |  | Задвижка Ф 50 | 30ч6бр | ГОСТ 8437-75 | ГЦ | шт. | 8 | г. Н. Новгород | 6.088 | март 2012г июнь 2012г сентябрь 2012г | апрель 2012г, июнь-август 2012г, октябрь 2012г | Открытый запрос предложений | да
69 . |  |  | Задвижка Ф 80 | 30ч6бр | ГОСТ 8437-75 | 6: ГЦ; 7: шт.; 8: 8; 10: 9.76; Планируемая дата или период размещения извещения о закупке (месяц, год) 11: март 2012г июнь 2012г сентябрь 2012г; Срок исполнения договора (месяц, год) 12: апрель 2012г, июль 2012г, сентябрь-октябрь 2012г
70 . |  |  | Задвижка Ф 100 | 30ч6бр | ГОСТ 8437-75 | 6: ГЦ; 7: шт.; 8: 10; 10: 18.5; Планируемая дата или период размещения извещения о закупке (месяц, год) 11: декабрь 2012г март 2012г июнь 2012г сентябрь 2012г; Срок исполнения договора (месяц, год) 12: февраль 2012г, июнь-июль 2012г, сентябрь-октябрь 2012г
71 . |  |  | Задвижка Ф 125 | 30ч6бр | ГОСТ 8437-75 | 6: ГЦ; 7: шт.; 8: 8; 10: 21.432; Планируемая дата или период размещения извещения о закупке (месяц, год) 11: март 2012г июнь 2012г; Срок исполнения договора (месяц, год) 12: апрель 2012г, июнь-август 2012г
72 . |  |  | Задвижка Ф 200 | 30ч6бр | ГОСТ 8437-75 | 6: ГЦ; 7: шт.; 8: 12; 10: 105.6; Планируемая дата или период размещения извещения о закупке (месяц, год) 11: декабрь 2012г март 2012г июнь 2012г; Срок исполнения договора (месяц, год) 12: февраль 2012г, апрель 2012г, август 2012г
73 . |  |  | Задвижка Ф 250 | 30ч6бр | ГОСТ 8437-75 | 6: ГЦ; 7: шт.; 8: 2; 10: 20.744; Планируемая дата или период размещения извещения о закупке (месяц, год) 11: март 2012г июнь 2012г; Срок исполнения договора (месяц, год) 12: апрель 2012г, июль 2012г
74 . |  |  | Задвижка Ф 350 | 30ч6бр | ГОСТ 8437-75 | 6: ГЦ; 7: шт.; 8: 2; 10: 22; Планируемая дата или период размещения извещения о закупке (месяц, год) 11: март 2012г, сентябрь 2012г; Срок исполнения договора (месяц, год) 12: апрель 2012г, октябрь 2012г
75 . |  |  | Задвижка чугунная DN = 50 мм, ручная, фланцевая, PN = 10 кг/см2 | 30ч6бр |  | цвк | шт. | 7 |  | 10.5 | март 2012г | апрель-май 2012г | 1,4 кварталы - МЗ; 2,3 кварталы ТК | 1,4 кварталы - ООО "Заводские сети"; 2,3 кваралы - ОАО "ЕвроСибЭнерго"
76 . |  |  | Задвижка чугунная | 30ч6бр ф 50 мм | ТУ 3722-008-17979502-2005 | 6: ТСЦ; 7: шт; 8: 2; 10: 1.6249; Планируемая дата или период размещения извещения о закупке (месяц, год) 11: мапрт 2012г; Срок исполнения договора (месяц, год) 12: апрель 2012г
77 . |  |  | Задвижка ф 80мм | 30ч 6бр | ГОСТ 8437-75 | 6: цвк; 7: шт.; 8: 1; 10: 1.5; Планируемая дата или период размещения извещения о закупке (месяц, год) 11: июнь 2012г; Срок исполнения договора (месяц, год) 12: сентябрь 2012г
78 . |  |  | Задвижка чугунная | 30ч6бр ф 80 мм | ТУ 3722-008-17979502-2005 | 6: ТСЦ; 7: шт; 8: 2; 10: 3; Планируемая дата или период размещения извещения о закупке (месяц, год) 11: март 2012г; Срок исполнения договора (месяц, год) 12: апрель 2012г
79 . |  |  | Задвижка чугунная | 30ч6бр ф 100 мм | ТУ 3722-008-17979502-2005 | 6: ТСЦ; 7: шт; 8: 2; 10: 5; Планируемая дата или период размещения извещения о закупке (месяц, год) 11: март 2012г; Срок исполнения договора (месяц, год) 12: апрель 2012г
80 . |  |  | Задвижка чугунная DN = 100 мм, ручная, фланцевая, PN = 10 кг/см2 | 30ч6бр | ГОСТ 8437-74 | 6: цвк; 7: шт.; 8: 3; 10: 7.5; Планируемая дата или период размещения извещения о закупке (месяц, год) 11: декабрь 2011 март 2012г; Срок исполнения договора (месяц, год) 12: февраль 2012г, апрель 2012г
81 . |  |  | Задвижка чугунная DN = 150 мм, ручная, фланцевая, PN = 10 кг/см2 | 30ч6бр | ГОСТ 8437-74 | 6: цвк; 7: шт.; 8: 4; 10: 14; Планируемая дата или период размещения извещения о закупке (месяц, год) 11: декабрь 2011г, июнь 2012г; Срок исполнения договора (месяц, год) 12: январь-февраль 2012г, август 2012г
82 . |  |  | Задвижка чугунная | 30ч6бр ф 150 мм | ТУ 3722-008-17979502-2005 | 6: ТСЦ; 7: шт; 8: 1; 10: 3.5; Планируемая дата или период размещения извещения о закупке (месяц, год) 11: март 2012г; Срок исполнения договора (месяц, год) 12: апрель 2012г
83 . |  |  | Задвижка чугунная | 30ч6бр ф 200 мм | ТУ 3722-008-17979502-2005 | 6: ТСЦ; 7: шт; 8: 1; 10: 7.2662; Планируемая дата или период размещения извещения о закупке (месяц, год) 11: март 2012г; Срок исполнения договора (месяц, год) 12: апрель 2012г
84 . |  |  | Задвижка Ф 200 мм | 30ч39р | 12815 - 80 | 6: цвк; 7: шт.; 8: 5; 10: 58; Планируемая дата или период размещения извещения о закупке (месяц, год) 11: декабрь 2012г сентябрь 2012г; Срок исполнения договора (месяц, год) 12: январь-март 2012г, ноябрь 2012г
85 . |  |  | Задвижка ф 200мм | 30ч 6бр | ГОСТ 8437-74 | 6: цвк; 7: шт.; 8: 3; 10: 16.5; Планируемая дата или период размещения извещения о закупке (месяц, год) 11: декабрь 2012г сентябрь 2012г; Срок исполнения договора (месяц, год) 12: февраль-март 2012г, октябрь 2012г
86 . |  |  | Задвижка Ф 250 мм | 30ч6бр | 8437-75 | 6: цвк; 7: шт; 8: 1; 10: 7.5; Планируемая дата или период размещения извещения о закупке (месяц, год) 11: сентябрь 2012г; Срок исполнения договора (месяц, год) 12: ноябрь 2012г
87 . |  |  | Задвижка чугунная | 30ч6бр ф 250 мм | ТУ 3722-008-17979502-2006 | 6: ТСЦ; 7: шт; 8: 1; 10: 10.389; Планируемая дата или период размещения извещения о закупке (месяц, год) 11: март 2012г; Срок исполнения договора (месяц, год) 12: апрель 2012г
88 . |  |  | Задвижка чугунная DN = 300 мм, ручная, фланцевая, PN = 10 кг/см2 | 30ч6бр | ГОСТ 8437-74 | 6: цвк; 7: шт.; 8: 2; 10: 30; Планируемая дата или период размещения извещения о закупке (месяц, год) 11: июнь 2012г сентябрь 2012г; Срок исполнения договора (месяц, год) 12: сентябрь 2012г, ноябрь 2012г
89 . |  |  | Задвижка ф50мм с обрезиненным клином | 30ч39р | 12815-80 | 6: цвк; 7: шт.; 8: 1; 10: 3.4; Планируемая дата или период размещения извещения о закупке (месяц, год) 11: март 2012г; Срок исполнения договора (месяц, год) 12: июнь 2012г
90 . |  |  | Задвижка ф80мм с обрезиненным клином | 30ч39р | 12815-80 | 6: цвк; 7: шт.; 8: 6; 10: 21.6; Планируемая дата или период размещения извещения о закупке (месяц, год) 11: декабрь 2012г, март 2012г, июнь 2012г; Срок исполнения договора (месяц, год) 12: февраль 2012г, апрель 2012г, июль 2012г
91 . |  |  | Задвижка с обрез.клином | 30ч39р ф100 |  | 6: ЦВК; 7: шт.; 8: 3; 10: 17.01; Планируемая дата или период размещения извещения о закупке (месяц, год) 11: июнь 2012г сентябрь 2012г; Срок исполнения договора (месяц, год) 12: август 2012г, октябрь 2012г
92 . |  |  | Задвижка с обрез.клином | 30ч39р ф150 | 12815-80 | 6: ЦВК; 7: шт.; 8: 9; 10: 73.305; Планируемая дата или период размещения извещения о закупке (месяц, год) 11: декабрь 2012г март 2012г июнь 2012г сентябрь 2012г; Срок исполнения договора (месяц, год) 12: февраль 2012г, апрель 2012г, июль-август 2012г, октябрь 2012г, декабрь 2012г
93 . |  |  | Задвижка с обрез.клином | 30ч39р ф200 |  | 6: ЦВК; 7: шт.; 8: 12; 10: 139.2; Планируемая дата или период размещения извещения о закупке (месяц, год) 11: март 2012 июнь 2012г сентябрь 2012г; Срок исполнения договора (месяц, год) 12: апрель-декабрь 2012г
94 . |  |  | Задвижка с обрез.клином | 30ч39р ф500 |  | 6: ЦВК; 7: шт.; 8: 1; 10: 246; Планируемая дата или период размещения извещения о закупке (месяц, год) 11: март 2012г; Срок исполнения договора (месяц, год) 12: июнь 2012г
95 . |  |  | Задвижка с эл.прив.Ф 300 мм |  | 8437-75 | 6: цвк; 7: шт; 8: 1; 10: 30; Планируемая дата или период размещения извещения о закупке (месяц, год) 11: сентябрь 2012г; Срок исполнения договора (месяц, год) 12: октябрь 2012г
Задвижки стальные | [5 empty] | 9: г. Н. Новгород; 10: 380.77; Срок исполнения договора (месяц, год) 13: прямая закупка; не электронные 15: да
96 . |  |  | Задвижка стальная | ф 50 мм 30с41нж | ТУ 3741-001-100231142-2005 | ТСЦ | шт | 1 | г. Н. Новгород | 2 | март 2012г | апрель 2012г | прямая закупка |  | да
97 . |  |  | Задвижка стальная | ф 80 мм 30с41нж | ТУ 3741-001-100231142-2005 | 6: ТСЦ; 7: шт; 8: 5; 10: 14.3679; Планируемая дата или период размещения извещения о закупке (месяц, год) 11: март 2012г сентябрь 2012г; Срок исполнения договора (месяц, год) 12: апрель 2012г, октябрь-ноябрь 2012г
98 . |  |  | Задвижка | ф100 мм 30с41 нж | 9544-93 | 6: цвк; 7: шт; 8: 8; 10: 32; Планируемая дата или период размещения извещения о закупке (месяц, год) 11: декабрь 2011г; Срок исполнения договора (месяц, год) 12: март 2012 г
99 . |  |  | Задвижка стальная | ф 100 мм 30с41нж | ТУ 3741-001-100231142-2005 | 6: ТСЦ; 7: шт; 8: 4; 10: 16; Планируемая дата или период размещения извещения о закупке (месяц, год) 11: март 2012г, сентябрь 2012г; Срок исполнения договора (месяц, год) 12: апрель 2012г, октябрь 2012г
100 . |  |  | Задвижка стальная | ф 150 мм 30с41нж | ТУ 3741-001-100231142-2005 | 6: ТСЦ; 7: шт; 8: 8; 10: 92; Планируемая дата или период размещения извещения о закупке (месяц, год) 11: март 2012г; Срок исполнения договора (месяц, год) 12: апрель 2012г, июнь 2012г
101 . |  |  | Задвижка | ф200 мм 30с41 нж | 9544-93 | 6: цвк; 7: шт; 8: 4; 10: 56; Планируемая дата или период размещения извещения о закупке (месяц, год) 11: декабрь 2012г; Срок исполнения договора (месяц, год) 12: март 2012г
102 . |  |  | Задвижка стальная | ф 200 мм 30с41нж | ТУ 3741-001-100231142-2005 | 6: ТСЦ; 7: шт; 8: 2; 10: 28; Планируемая дата или период размещения извещения о закупке (месяц, год) 11: март 2012г; Срок исполнения договора (месяц, год) 12: июнь 2012г
103 . |  |  | Эл.привод | тип ГЗ-В-600 |  | ЦВК | шт | 1 |  | 59 | декабрь 2012г | март 2012г | ОЗП |  | Эл.площадка В2В
104 . |  |  | Эл.привод | НВ 19У2 |  | 6: ЦВК; 7: шт; 8: 1; 10: 59; Планируемая дата или период размещения извещения о закупке (месяц, год) 11: март 2012г; Срок исполнения договора (месяц, год) 12: апрель 2012г
105 . |  |  | Затвор поворотный | ф400 мм Ру-10 32с910р |  | 6: ЦВК; 7: шт; 8: 1; 10: 22.4; Планируемая дата или период размещения извещения о закупке (месяц, год) 11: декабрь 2011г; Срок исполнения договора (месяц, год) 12: март 2012г
Задвижки и затворы Tecofi | [5 empty] | 9: г. Н. Новгород; 10: 1059.17; Срок исполнения договора (месяц, год) 13: Открытый запрос предложений; электронные 14: да
106 . |  |  | Задвижка с обрезиненным клином | VOC 4241 DN100 |  | цвк | шт | 5 | г. Н. Новгород | 50 | декабрь 2012г | январь 2012г, сентябрь 2012г | Открытый запрос предложений | да
107 . |  |  | Задвижка с обрезиненным клином | VOC 4241 DN150 |  | 6: ЦВК; 7: шт; 8: 2; 10: 50; Планируемая дата или период размещения извещения о закупке (месяц, год) 11: декабрь 2012г; Срок исполнения договора (месяц, год) 12: май 2012г
108 . |  |  | Задвижка | VOC 4241 DN200 |  | 6: ЦВК; 7: шт; 8: 3; 10: 90; Планируемая дата или период размещения извещения о закупке (месяц, год) 11: декабрь 2012г; Срок исполнения договора (месяц, год) 12: май 2012г
109 . |  |  | Затвор Tecofi с обрезиненным седлом Ф 125 мм | VP 3648 |  | ГЦ | шт. | 10 |  | 40.4 | декабрь 2012г | май 2012г | ОЗП
110 . |  |  | Затвор Tecofi с обрезиненным седлом Ф 600 мм с электроприводом Bernard | VP 3408 |  | 6: ГЦ; 7: шт.; 8: 2; 10: 346; Планируемая дата или период размещения извещения о закупке (месяц, год) 11: декабрь 2012г; Срок исполнения договора (месяц, год) 12: май 2012г
111 . |  |  | Затвор с эл.приводом в комплекте с фланцами,прокладками и крепежом | VP 4200-04 Ду-800 мм |  | 6: ЦВК; 7: шт; 8: 1; 10: 482.774; Планируемая дата или период размещения извещения о закупке (месяц, год) 11: декабрь 2012г; Срок исполнения договора (месяц, год) 12: март 2012г
1.2.2 Запчасти и детали трубопроводов, в т.ч.: | [5 empty] | 9: г. Н. Новгород; 10: 1069.16
Компенсаторы сильфонные | [5 empty] | 9: г. Н. Новгород; 10: 251.92; Срок исполнения договора (месяц, год) 13: прямая закупка; не электронные 15: да
115 . |  |  | Компенсатор сильфонный | 2КСО 150-16-100 | ТУ 3-120-81 | ТСЦ | шт | 5 | г. Н. Новгород | 38.5 | март 2012г | апрель 2012г | прямая закупка |  | да
116 . |  |  | Компенсатор сильфонный | 2КСО 200-16-160 | ТУ 3-120-81 | 6: ТСЦ; 7: шт; 8: 2; 10: 28.92; Планируемая дата или период размещения извещения о закупке (месяц, год) 11: март 2012г; Срок исполнения договора (месяц, год) 12: апрель 2012г
117 . |  |  | Компенсатор сильфонный | 2КСО 250-16-160 | ТУ 3-120-81 | 6: ТСЦ; 7: шт; 8: 2; 10: 50.78; Планируемая дата или период размещения извещения о закупке (месяц, год) 11: март 2012г; Срок исполнения договора (месяц, год) 12: апрель 2012г
118 . |  |  | Компенсатор сильфонный | 2КСО 300-16-160 | ТУ 3-120-81 | 6: ТСЦ; 7: шт; 8: 4; 10: 133.72; Планируемая дата или период размещения извещения о закупке (месяц, год) 11: март 2012г; Срок исполнения договора (месяц, год) 12: апрель 2012г, июнь 2012г
Отводы и фланцы | [5 empty] | 9: г. Н. Новгород; 10: 191.64; Срок исполнения договора (месяц, год) 13: прямая закупка; не электронные 15: да
119 . |  |  | Отвод стальной | Ф 273х8 | ГОСТ 17375-83 | ГЦ | шт. | 6 | г. Н. Новгород | 11.4 | март 2012г | июнь 2012г | прямая закупка |  | да
120 . |  |  | Отвод стальной | Ф 57х3 | ГОСТ 17375-83 | 6: ГЦ; 7: шт.; 8: 20; 10: 0.54; Планируемая дата или период размещения извещения о закупке (месяц, год) 11: март 2012г; Срок исполнения договора (месяц, год) 12: май 2012г
121 . |  |  | Отвод стальной | Ф 89х3,5 | ГОСТ 17375-83 | 6: ГЦ; 7: шт.; 8: 20; 10: 1.18; Планируемая дата или период размещения извещения о закупке (месяц, год) 11: март 2012г; Срок исполнения договора (месяц, год) 12: май 2012г
122 . |  |  | Отводы стальные | ф 57*4 мм | ГОСТ 17385-73 | 6: ТСЦ; 7: шт; 8: 20; 10: 0.7966; Планируемая дата или период размещения извещения о закупке (месяц, год) 11: март 2012г сентябрь 2012г; Срок исполнения договора (месяц, год) 12: май 2012г, ноябрь 2012г
123 . |  |  | Отводы стальные | ф 76*4 мм | ГОСТ 17385-73 | 6: ТСЦ; 7: шт; 8: 20; 10: 1.267; Планируемая дата или период размещения извещения о закупке (месяц, год) 11: март 2012г сентябрь 2012г; Срок исполнения договора (месяц, год) 12: май 2012г, ноябрь 2012г
124 . |  |  | Отводы стальные | ф 89*4 мм | ГОСТ 17385-73 | 6: ТСЦ; 7: шт; 8: 20; 10: 1.774; Планируемая дата или период размещения извещения о закупке (месяц, год) 11: март 2012г сентябрь 2012г; Срок исполнения договора (месяц, год) 12: май 2012г, ноябрь 2012г
125 . |  |  | Отводы стальные | ф 108*4 мм | ГОСТ 17385-73 | 6: ТСЦ; 7: шт; 8: 20; 10: 2.8132; Планируемая дата или период размещения извещения о закупке (месяц, год) 11: март 2012г сентябрь 2012г; Срок исполнения договора (месяц, год) 12: май 2012г, ноябрь 2012г
126 . |  |  | Отводы стальные | ф 159*8 мм | ГОСТ 17385-73 | 6: ТСЦ; 7: шт; 8: 14; 10: 11.8475; Планируемая дата или период размещения извещения о закупке (месяц, год) 11: март 2012г сентябрь 2012г; Срок исполнения договора (месяц, год) 12: май 2012г, ноябрь 2012г
127 . |  |  | Отводы стальные | ф 219*8 мм | ГОСТ 17385-73 | 6: ТСЦ; 7: шт; 8: 6; 10: 6.0007; Планируемая дата или период размещения извещения о закупке (месяц, год) 11: декабрь 2011г март 2012г; Срок исполнения договора (месяц, год) 12: февраль 2012г, май 2012г
128 . |  |  | Отводы стальные, толщина стенки 4 мм | DN = 50 мм | ГОСТ 17375-01 | 6: ЦВК; 7: шт.; 8: 2; 10: 0.14; Планируемая дата или период размещения извещения о закупке (месяц, год) 11: март 2012г; Срок исполнения договора (месяц, год) 12: апрель 2012г
129 . |  |  | Отводы стальные, толщина стенки 4 мм | П90 76*4 | ГОСТ 17375-01 | 6: ЦВК; 7: шт.; 8: 2; 10: 0.18; Планируемая дата или период размещения извещения о закупке (месяц, год) 11: март 2012г; Срок исполнения договора (месяц, год) 12: май 2012г
130 . |  |  | Отводы стальные | П90 89*4,5 | ГОСТ 17375-01 | 6: ЦВК; 7: шт.; 8: 2; 10: 0.18; Планируемая дата или период размещения извещения о закупке (месяц, год) 11: март 2012г; Срок исполнения договора (месяц, год) 12: июнь 2012г
131 . |  |  | Отводы стальные | П90 108*4 | ГОСТ 17375-01 | 6: ЦВК; 7: шт.; 8: 41; 10: 20.5; Планируемая дата или период размещения извещения о закупке (месяц, год) 11: декабрь 2011г март 2012г июнь 2012г; Срок исполнения договора (месяц, год) 12: март 2012г, май 2012г, июль 2012г
132 . |  |  | Отводы стальные | П90 159*4,5 | ГОСТ 17375-01 | 6: ЦВК; 7: шт.; 8: 12; 10: 14.4; Планируемая дата или период размещения извещения о закупке (месяц, год) 11: декабрь 2012г; Срок исполнения договора (месяц, год) 12: март 2012г
133 . |  |  | Отводы стальные | П90 325*8 | 17375-2001 | 6: ЦВК; 7: шт; 8: 9; 10: 22.5; Планируемая дата или период размещения извещения о закупке (месяц, год) 11: декабрь 2012г; Срок исполнения договора (месяц, год) 12: март 2012г
134 . |  |  | Отводы стальные | П90 219х6 | 17375-2001 | 6: ЦВК; 7: шт; 8: 22; 10: 33; Планируемая дата или период размещения извещения о закупке (месяц, год) 11: декабрь 2012г; Срок исполнения договора (месяц, год) 12: март 2012г
135 . |  |  | Отвод стальной | П90 ф57 мм | 17375-2001 | 6: ЦВК; 7: шт; 8: 29; 10: 1.74; Планируемая дата или период размещения извещения о закупке (месяц, год) 11: март 2012г июнь 2012г; Срок исполнения договора (месяц, год) 12: апрель 2012г, сентябрь 2012г
136 . |  |  | Фланец стальной | 1-50-10 | 12820-80 | 6: ЦВК; 7: шт; 8: 68; 10: 17; Планируемая дата или период размещения извещения о закупке (месяц, год) 11: март 2012г июнь 2012г; Срок исполнения договора (месяц, год) 12: апрель 2012г, сентябрь 2012г
137 . |  |  | Фланец стальной плоский приварной PN = 1,0 МПа | DN = 50 мм | ГОСТ 12820-80 | 6: цвк; 7: шт.; 8: 6; 10: 0.39; Планируемая дата или период размещения извещения о закупке (месяц, год) 11: декабрь 2011г март 2012г; Срок исполнения договора (месяц, год) 12: февраль 2012г, апрель 2012г
138 . |  |  | Фланец стальной плоский приварной PN = 1,0 МПа | DN = 80 мм | ГОСТ 12820-80 | 6: цвк; 7: шт.; 8: 2; 10: 0.3; Планируемая дата или период размещения извещения о закупке (месяц, год) 11: март 2012г; Срок исполнения договора (месяц, год) 12: июнь 2012г
139 . |  |  | Фланец стальной плоский приварной PN = 1,0 МПа | DN = 100 мм | ГОСТ 12820-80 | 6: цвк; 7: шт.; 8: 2; 10: 0.48; Планируемая дата или период размещения извещения о закупке (месяц, год) 11: март 2012г; Срок исполнения договора (месяц, год) 12: апрель 2012г
140 . |  |  | Фланец стальной | 1-100-10 | 12820-80 | 6: цвк; 7: шт; 8: 13; 10: 3.12; Планируемая дата или период размещения извещения о закупке (месяц, год) 11: декабрь 2011г июнь 2012г; Срок исполнения договора (месяц, год) 12: январь 2012г, сентябрь 2012г
141 . |  |  | Фланец стальной | 1-150-10 | 12820-80 | 6: цвк; 7: шт; 8: 29; 10: 11.89; Планируемая дата или период размещения извещения о закупке (месяц, год) 11: декабрь 2011г март 2012г июнь 2012г сентябрь 2012г; Срок исполнения договора (месяц, год) 12: февраль 2012г, май 2012г, июль 2012г, октябрь-ноябрь 2012г
142 . |  |  | Фланец стальной | 1-200-10 | 12820-80 | 6: цвк; 7: шт; 8: 27; 10: 19.656; Планируемая дата или период размещения извещения о закупке (месяц, год) 11: март 2012г июнь 2012г сентябрь 2012г; Срок исполнения договора (месяц, год) 12: апрель-июнь 2012г, август-октябрь 2012г, декабрь 2012г
143 . |  |  | Фланец стальной плоский приварной PN = 1,0 МПа | DN = 200 мм | ГОСТ 12820-80 | 6: цвк; 7: шт.; 8: 8; 10: 5.84; Планируемая дата или период размещения извещения о закупке (месяц, год) 11: декабрь 2012г; Срок исполнения договора (месяц, год) 12: январь-март 2012г
144 . |  |  | Фланец стальной плоский приварной PN = 1,0 МПа | DN = 300 мм | ГОСТ 12820-80 | 6: цвк; 7: шт.; 8: 3; 10: 2.7; Планируемая дата или период размещения извещения о закупке (месяц, год) 11: март 2012г, сентябрь 2012г; Срок исполнения договора (месяц, год) 12: апрель 2012, октябрь 2012г
Муфты свертная, соединительная | [5 empty] | 9: г. Н. Новгород; 10: 120.5; Срок исполнения договора (месяц, год) 13: прямая закупка; не электронные 15: да
145 . |  |  | Муфта свертная Ф 150 мм |  |  | цвк | шт | 4 | г. Н. Новгород | 8.4 | июнь 2012г сентябрь 2012г | июль 2012г, ноябрь 2012г | прямая закупка |  | да
146 . |  |  | Муфта свертная Ф 200 мм |  |  | 6: цвк; 7: шт; 8: 7; 10: 16.1; Планируемая дата или период размещения извещения о закупке (месяц, год) 11: март 2012г июнь 2012г сентябрь 2012г; Срок исполнения договора (месяц, год) 12: май 2012г, август 2012г, октябрь-ноябрь 2012г
147 . |  |  | Соединитель раструбный фланцевый | AVK DN150 |  | 6: цвк; 7: шт; 8: 7; 10: 56; Планируемая дата или период размещения извещения о закупке (месяц, год) 11: декабрь 2011г июнь 2012г сентябрь 2012г; Срок исполнения договора (месяц, год) 12: февраль 2012, август 2012г, октябрь 2012г
148 . |  |  | Муфта соединительная | AVK SUPA PLUS 621/10 |  | 6: цвк; 7: шт; 8: 4; 10: 40; Планируемая дата или период размещения извещения о закупке (месяц, год) 11: декабрь 2011г март 2012г; Срок исполнения договора (месяц, год) 12: февраль 2012г, май 2012г
Трубы ПНД, ПВХ, ПЭ и фитинги к ним | [5 empty] | 9: г. Н. Новгород; 10: 505.1; Срок исполнения договора (месяц, год) 13: прямая закупка; не электронные 15: да
149 . |  |  | Труба раструбн.ПВХ | Ф 150 мм | 51613-2000 | цвк | м | 20 | г. Н. Новгород | 6 | март 2012г | июнь 2012г | прямая закупка |  | да
150 . |  |  | Труба полипропиленовая | ф40мм PN10 | 52164-2003 | 6: цвк; 7: м; 8: 80; 10: 5.12; Планируемая дата или период размещения извещения о закупке (месяц, год) 11: июнь 2012г; Срок исполнения договора (месяц, год) 12: июль 2012г
151 . |  |  | Труба полипропиленовая | ф40мм PN20 | 52164-2003 | 6: цвк; 7: м; 8: 40; 10: 4; Планируемая дата или период размещения извещения о закупке (месяц, год) 11: июнь 2012г; Срок исполнения договора (месяц, год) 12: июль 2012г
152 . |  |  | Труба полипропиленовая | ф20мм PN10 | 52164-2003 | 6: цвк; 7: м; 8: 32; 10: 0.64; Планируемая дата или период размещения извещения о закупке (месяц, год) 11: июнь 2012г; Срок исполнения договора (месяц, год) 12: июль 2012г
153 . |  |  | Труба полипропиленовая | ф20мм PN20 | 52164-2003 | 6: цвк; 7: м; 8: 265; 10: 7.95; Планируемая дата или период размещения извещения о закупке (месяц, год) 11: март 2012г, июнь 2012г; Срок исполнения договора (месяц, год) 12: апрель 2012г, июль 2012г, сентябрь 2012г
154 . |  |  | Труба полипропиленовая | ф50мм PN10 | 52164-2003 | 6: цвк; 7: м; 8: 4; 10: 0.48; Планируемая дата или период размещения извещения о закупке (месяц, год) 11: март 2012г; Срок исполнения договора (месяц, год) 12: апрель 2012г
155 . |  |  | Труба полипропиленовая | ф63мм PN10 | 52164-2003 | 6: цвк; 7: м; 8: 51.5; 10: 8.24; Планируемая дата или период размещения извещения о закупке (месяц, год) 11: март 2012г июнь 2012г; Срок исполнения договора (месяц, год) 12: апрель 2012г, июль 2012г
156 . |  |  | Заглушка ПП ф40 | ф40 | 52164-2003 | 6: цвк; 7: шт; 8: 2; 10: 0.04; Планируемая дата или период размещения извещения о закупке (месяц, год) 11: июнь 2012г; Срок исполнения договора (месяц, год) 12: июль 2012г
157 . |  |  | Заглушка ПП ф63 | ф63мм | 52164-2003 | 6: цвк; 7: шт; 8: 1; 10: 0.045; Планируемая дата или период размещения извещения о закупке (месяц, год) 11: март 2012г; Срок исполнения договора (месяц, год) 12: апрель 2012г
158 . |  |  | Патрубок ПП ф40 | ф40 | 52164-2003 | 6: цвк; 7: шт; 8: 8; 10: 0.1; Планируемая дата или период размещения извещения о закупке (месяц, год) 11: июнь 2012г; Срок исполнения договора (месяц, год) 12: июль 2012г
159 . |  |  | Патрубок ПП ф20 | ф20 | 52164-2003 | 6: цвк; 7: шт; 8: 10; 10: 0.1; Планируемая дата или период размещения извещения о закупке (месяц, год) 11: июнь 2012г; Срок исполнения договора (месяц, год) 12: июль 2012г
160 . |  |  | Патрубок ПП ф63 | ф63 | 52164-2003 | 6: цвк; 7: шт; 8: 23; 10: 0.46; Планируемая дата или период размещения извещения о закупке (месяц, год) 11: июнь 2012г; Срок исполнения договора (месяц, год) 12: июль 2012г
161 . |  |  | Колено ПП 90 ф40 | 90 ф40 | 52164-2003 | 6: цвк; 7: шт; 8: 10; 10: 0.2; Планируемая дата или период размещения извещения о закупке (месяц, год) 11: июнь 2012г; Срок исполнения договора (месяц, год) 12: июль 2012г
162 . |  |  | Колено ПП 90 ф20 | 90 ф20 | 52164-2003 | 6: цвк; 7: шт; 8: 12; 10: 0.12; Планируемая дата или период размещения извещения о закупке (месяц, год) 11: март 2012г июнь 2012г; Срок исполнения договора (месяц, год) 12: апрель 2012г, июль 2012г
163 . |  |  | Колено ПП 90 ф63 | 90 ф63 | 52164-2003 | 6: цвк; 7: шт; 8: 6; 10: 0.6; Планируемая дата или период размещения извещения о закупке (месяц, год) 11: июнь 2012г; Срок исполнения договора (месяц, год) 12: июль 2012г
164 . |  |  | Тройник редуцированный | ПП 40х20х40 | 52164-2003 | 6: цвк; 7: шт; 8: 8; 10: 0.4; Планируемая дата или период размещения извещения о закупке (месяц, год) 11: июнь 2012г; Срок исполнения договора (месяц, год) 12: июль 2012г
165 . |  |  | Тройник ПП | ПП ф20 | 52164-2003 | 6: цвк; 7: шт; 8: 5; 10: 0.05; Планируемая дата или период размещения извещения о закупке (месяц, год) 11: март 2012г июнь 2012г; Срок исполнения договора (месяц, год) 12: апрель 2012г, июль 2012г
166 . |  |  | Переходник с наружной мет резьбой 20х1/2 | ф20х1/2 | 52164-2003 | 6: цвк; 7: шт; 8: 10; 10: 0.5; Планируемая дата или период размещения извещения о закупке (месяц, год) 11: июнь 2012г; Срок исполнения договора (месяц, год) 12: июль 2012г
167 . |  |  | Кран шаровый ПП ф40 | ПП ф40 | 52164-2003 | 6: цвк; 7: шт; 8: 2; 10: 1; Планируемая дата или период размещения извещения о закупке (месяц, год) 11: июнь 2012г; Срок исполнения договора (месяц, год) 12: июль 2012г
168 . |  |  | Зажим ф 40 | ф40 | 52164-2003 | 6: цвк; 7: шт; 8: 24; 10: 0.12; Планируемая дата или период размещения извещения о закупке (месяц, год) 11: июнь 2012г; Срок исполнения договора (месяц, год) 12: июль 2012г
169 . |  |  | Зажим ф20 | ф20 | 52164-2003 | 6: цвк; 7: шт; 8: 25; 10: 0.125; Планируемая дата или период размещения извещения о закупке (месяц, год) 11: июнь 2012г; Срок исполнения договора (месяц, год) 12: июль 2012г
170 . |  |  | Кран шаровый ПП ф63 | ПП ф63 | 52164-2003 | 6: цвк; 7: шт; 8: 2; 10: 2.06; Планируемая дата или период размещения извещения о закупке (месяц, год) 11: июнь 2012г; Срок исполнения договора (месяц, год) 12: июль 2012г
171 . |  |  | Переходник с внутренней мет резьбой 63х2мм | 63х2 | 52164-2003 | 6: цвк; 7: шт; 8: 6; 10: 3; Планируемая дата или период размещения извещения о закупке (месяц, год) 11: июнь 2012г; Срок исполнения договора (месяц, год) 12: июль 2012г
172 . |  |  | Бурт под фланец ф63мм ПП |  | 52164-2003 | 6: цвк; 7: шт; 8: 1; 10: 0.09; Планируемая дата или период размещения извещения о закупке (месяц, год) 11: март 2012г; Срок исполнения договора (месяц, год) 12: апрель 2012г
173 . |  |  | Тройник переходной ПП | 63-50-63 | 52164-2003 | 6: цвк; 7: шт; 8: 1; 10: 0.1; Планируемая дата или период размещения извещения о закупке (месяц, год) 11: март 2012г; Срок исполнения договора (месяц, год) 12: апрель 2012г
174 . |  |  | Угольник ПП | ф50 90 | 52164-2003 | 6: цвк; 7: шт; 8: 1; 10: 0.04; Планируемая дата или период размещения извещения о закупке (месяц, год) 11: март 2012г; Срок исполнения договора (месяц, год) 12: апрель 2012г
175 . |  |  | Муфта комбинированная наружная резьба | ф 20 3/4 | 52164-2003 | 6: цвк; 7: шт; 8: 4; 10: 0.28; Планируемая дата или период размещения извещения о закупке (месяц, год) 11: март 2012г; Срок исполнения договора (месяц, год) 12: апрель 2012г
176 . |  |  | Муфта комбинированная под ключ внутренняя резьба | ф50 |  | 6: цвк; 7: шт; 8: 1; 10: 0.51; Планируемая дата или период размещения извещения о закупке (месяц, год) 11: март 2012г; Срок исполнения договора (месяц, год) 12: апрель 2012г
177 . |  |  | Тройник переходной ПП 63-40-63 | 63-40-63 |  | 6: цвк; 7: шт; 8: 1; 10: 0.1; Планируемая дата или период размещения извещения о закупке (месяц, год) 11: март 2012г; Срок исполнения договора (месяц, год) 12: апрель 2012г
178 . |  |  | Тройник переходной ПП 63-20-63 | 63-20-63 |  | 6: цвк; 7: шт; 8: 1; 10: 0.09; Планируемая дата или период размещения извещения о закупке (месяц, год) 11: март 2012г; Срок исполнения договора (месяц, год) 12: апрель 2012г
179 . |  |  | Труба ПНД | ПЭ100 ф40х3 Ру-10 | 18599-2001 | 6: ЦВК; 7: м; 8: 60; 10: 2.76; Планируемая дата или период размещения извещения о закупке (месяц, год) 11: июнь 2012г; Срок исполнения договора (месяц, год) 12: сентябрь 2012г
180 . |  |  | Труба ПНД | Пэ100 ф63х3,8 Ру-10 | 18599-2001 | 6: ЦВК; 7: м; 8: 128; 10: 12.8; Планируемая дата или период размещения извещения о закупке (месяц, год) 11: декабрь 2011г июнь 2012г сентябрь 2012г; Срок исполнения договора (месяц, год) 12: февраль 2012г, сентябрь 2012г, ноябрь 2012г
181 . |  |  | Труба ПЭ100 SDR 17 PN 1,0 МПа | DN = 100 мм | ГОСТ 18599-2001 | 6: цвк; 7: м; 8: 90; 10: 18; Планируемая дата или период размещения извещения о закупке (месяц, год) 11: декабрь 2011г сентябрь 2012г; Срок исполнения договора (месяц, год) 12: февраль 2012г, октябрь 2012г
182 . |  |  | Труба ПНД | ПЭ80 160х9 мм | 18599-2001 | 6: цвк; 7: м; 8: 146; 10: 56.94; Планируемая дата или период размещения извещения о закупке (месяц, год) 11: март 2012г сентябрь 2012г; Срок исполнения договора (месяц, год) 12: май 2012г, ноябрь 2012г
183 . |  |  | Труба ПЭ100 SDR 17 PN 1,0 МПа | ф 160 х 9,5мм | ГОСТ 18599-2001 | 6: цвк; 7: м; 8: 306; 10: 145.4755; Планируемая дата или период размещения извещения о закупке (месяц, год) 11: декабрь 2011г март 2012г; Срок исполнения договора (месяц, год) 12: февраль 2012г, май 2012г
184 . |  |  | Труба ПНД | ПЭ100 160х9,6 | ГОСТ 18599-2001 | 6: ЦВК; 7: шт.; 8: 50; 10: 20; Планируемая дата или период размещения извещения о закупке (месяц, год) 11: июнь 2012г; Срок исполнения договора (месяц, год) 12: август 2012г
185 . |  |  | Труба ПНД | ПЭ100 ф110х6,6 мм Ру-10 | 18599-2001 | 6: ЦВК; 7: м; 8: 155.5; 10: 29.545; Планируемая дата или период размещения извещения о закупке (месяц, год) 11: декабрь 2011г июнь 2012г; Срок исполнения договора (месяц, год) 12: январь 2012г, сентябрь 2012г
186 . |  |  | Труба ПНД | ПЭ100 110х6,5 | ГОСТ 18599-2001 | 6: ЦВК; 7: шт.; 8: 50; 10: 10; Планируемая дата или период размещения извещения о закупке (месяц, год) 11: март 2012г; Срок исполнения договора (месяц, год) 12: май 2012г
187 . |  |  | Труба ПНД | ПЭ100 ф50х4 ммм Ру-10 | 18599-2001 | 6: ЦВК; 7: м; 8: 72; 10: 5.184; Планируемая дата или период размещения извещения о закупке (месяц, год) 11: декабрь 2011г; Срок исполнения договора (месяц, год) 12: январь 2012г
188 . |  |  | Отвод 90°, ПЭ100 SDR 17 PN 1,0 МПа, литой | DN = 50 мм | ГОСТ 18599-2001 | 6: цвк; 7: шт.; 8: 8; 10: 4; Планируемая дата или период размещения извещения о закупке (месяц, год) 11: декабрь 2011г; Срок исполнения договора (месяц, год) 12: февраль 2012г
189 . |  |  | Отвод 90°, ПЭ100 SDR 17 PN 1,0 МПа, литой | DN = 100 мм | ГОСТ 18599-2001 | 6: цвк; 7: шт.; 8: 6; 10: 4.5; Планируемая дата или период размещения извещения о закупке (месяц, год) 11: июнь 2012г; Срок исполнения договора (месяц, год) 12: август 2012г
190 . |  |  | Отвод 90°, ПЭ100 SDR 17 PN 1,0 МПа, литой | ПЭ100 ф160мм | ГОСТ 18599-2001 | 6: цвк; 7: шт; 8: 8; 10: 5.9153; Планируемая дата или период размещения извещения о закупке (месяц, год) 11: декабрь 2011г; Срок исполнения договора (месяц, год) 12: февраль 2012г
191 . |  |  | Отвод ПНД | ПЭ100 160 мм 90 | 2248-002-59355492-2006 | 6: цвк; 7: шт; 8: 2; 10: 1.4788; Планируемая дата или период размещения извещения о закупке (месяц, год) 11: март 2012г; Срок исполнения договора (месяц, год) 12: май 2012г
192 . |  |  | Отвод литой | ПЭ100 ф110мм 90 | 2248-002-59355492-2006 | 6: цвк; 7: шт; 8: 11; 10: 5.94; Планируемая дата или период размещения извещения о закупке (месяц, год) 11: декабрь 2011г; Срок исполнения договора (месяц, год) 12: январь-февраль 2012г
193 . |  |  | Отвод сварной | ПЭ100 ф110 мм 90 | 2248-002-59355492-2006 | 6: цвк; 7: шт; 8: 4; 10: 2.6; Планируемая дата или период размещения извещения о закупке (месяц, год) 11: июнь 2012г; Срок исполнения договора (месяц, год) 12: сентябрь 2012г
194 . |  |  | Отвод разборный | ПЭ100 ф63 мм 90 | 2248-002-59355492-2006 | 6: цвк; 7: шт; 8: 22; 10: 7.7; Планируемая дата или период размещения извещения о закупке (месяц, год) 11: декабрь 2011г; Срок исполнения договора (месяц, год) 12: январь 2012г
195 . |  |  | Отвод сварной | ПЭ100 ф63 мм 90 | 2248-002-59355492-2006 | 6: цвк; 7: шт; 8: 4; 10: 2; Планируемая дата или период размещения извещения о закупке (месяц, год) 11: июнь 2012г; Срок исполнения договора (месяц, год) 12: сентябрь 2012г
196 . |  |  | Отвод сварной | ПЭ100 ф40 мм 90 | 2248-002-59355492-2006 | 6: цвк; 7: шт; 8: 20; 10: 6.5; Планируемая дата или период размещения извещения о закупке (месяц, год) 11: июнь 2012г сентябрь 2012г; Срок исполнения договора (месяц, год) 12: сентябрь 2012г, ноябрь 2012г
197 . |  |  | Тройник ПНД литой | ПЭ100 110х110х110 | 2248-002-59355492-2006 | 6: ЦВК; 7: шт; 8: 2; 10: 1.7; Планируемая дата или период размещения извещения о закупке (месяц, год) 11: декабрь 2011г июнь 2012г; Срок исполнения договора (месяц, год) 12: январь 2012г, сентябрь 2012г
198 . |  |  | Тройник ПНД литой | ПЭ100 110х63х110 | 2248-002-59355492-2006 | 6: ЦВК; 7: шт; 8: 4; 10: 2.16; Планируемая дата или период размещения извещения о закупке (месяц, год) 11: декабрь 2011г; Срок исполнения договора (месяц, год) 12: февраль 2012г
199 . |  |  | Тройник | ПЭ100 110х63х110 | 2248-002-59355492-2006 | 6: ЦВК; 7: шт; 8: 40; 10: 40; Планируемая дата или период размещения извещения о закупке (месяц, год) 11: июнь 2012 сентябрь 2012г; Срок исполнения договора (месяц, год) 12: сентябрь 2012г, ноябрь 2012г
200 . |  |  | Тройник, ПЭ100 SDR 17 PN 1,0 МПа, литой | DN 100×50×100 | ГОСТ 18599-2001 | 6: цвк; 7: шт.; 8: 4; 10: 2.4; Планируемая дата или период размещения извещения о закупке (месяц, год) 11: март 2012г июнь 2012г; Срок исполнения договора (месяц, год) 12: апрель 2012г, июль 2012г
201 . |  |  | Тройник разборный | ПЭ100 ф63х63х63 | 2248-002-59355492-2006 | 6: ЦВК; 7: шт; 8: 1; 10: 0.45; Планируемая дата или период размещения извещения о закупке (месяц, год) 11: декабрь 2011г; Срок исполнения договора (месяц, год) 12: январь 2012г
202 . |  |  | Тройник | ПЭ100 63х63х63 | 2248-002-59355492-2006 | 6: ЦВК; 7: шт; 8: 2; 10: 0.8; Планируемая дата или период размещения извещения о закупке (месяц, год) 11: июнь 2012г; Срок исполнения договора (месяц, год) 12: сентябрь 2012г
203 . |  |  | Втулка под фланец, ПЭ100 SDR 17 PN 1,0 МПа | DN 50 | ГОСТ 18599-2001 | 6: цвк; 7: шт.; 8: 17; 10: 3.4; Планируемая дата или период размещения извещения о закупке (месяц, год) 11: декабрь 2011г март 2012г июнь 2012г; Срок исполнения договора (месяц, год) 12: февраль 2012г, апрель-май 2012г, июль 2012г, сентябрь 2012г
204 . |  |  | Втулка под фланец | ПЭ80 ф40 мм | 2248-002-59355492-2006 | 6: ЦВК; 7: шт; 8: 10; 10: 2; Планируемая дата или период размещения извещения о закупке (месяц, год) 11: июнь 2012г; Срок исполнения договора (месяц, год) 12: сентябрь 2012г
205 . |  |  | Втулка под фланец | ПЭ80 160 мм | 2248-002-59355492-2006 | 6: ЦВК; 7: шт; 8: 4; 10: 2.3322; Планируемая дата или период размещения извещения о закупке (месяц, год) 11: март 2012г; Срок исполнения договора (месяц, год) 12: май 2012г
206 . |  |  | Втулка под фланец | ф160 мм | 2248-002-59355492-2006 | 6: ЦВК; 7: шт; 8: 8; 10: 6; Планируемая дата или период размещения извещения о закупке (месяц, год) 11: март 2012г июнь 2012г; Срок исполнения договора (месяц, год) 12: апрель 2012г, июль 2012г
207 . |  |  | Втулка под фланец, ПЭ100 SDR 17 PN 1,0 МПа | ф 160 | ГОСТ 18599-2001 | 6: ЦВК; 7: шт; 8: 8; 10: 5.76; Планируемая дата или период размещения извещения о закупке (месяц, год) 11: декабрь 2012г март 2012г; Срок исполнения договора (месяц, год) 12: февраль 2012г, май 2012г
208 . |  |  | Втулка под фланец | ПЭ100 ф63 мм | 2248-002-59355492-2006 | 6: ЦВК; 7: шт; 8: 23; 10: 5.06; Планируемая дата или период размещения извещения о закупке (месяц, год) 11: 41061; Срок исполнения договора (месяц, год) 12: сентябрь 2012г
209 . |  |  | Втулка под фланец, ПЭ100 SDR 17 PN 1,0 МПа | DN 100 | ГОСТ 18599-2001 | 6: цвк; 7: шт.; 8: 16; 10: 5.6; Планируемая дата или период размещения извещения о закупке (месяц, год) 11: декабрь 2011г март 2012г; Срок исполнения договора (месяц, год) 12: февраль-апрель 2012г
210 . |  |  | Втулка под фланец | ПЭ100 ф110 мм | 2248-002-59355492-2006 | 6: ЦВК; 7: шт; 8: 15; 10: 5.25; Планируемая дата или период размещения извещения о закупке (месяц, год) 11: декабрь 2011г июнь 2012г; Срок исполнения договора (месяц, год) 12: январь-февраль 2012г, август-сентябрь 2012г
211 . |  |  | Втулка под фланец, ПЭ100 SDR 17 PN 1,0 МПа | DN 150 | ГОСТ 18599-2001 | 6: цвк; 7: шт.; 8: 3; 10: 2.25; Планируемая дата или период размещения извещения о закупке (месяц, год) 11: июнь 2012г; Срок исполнения договора (месяц, год) 12: июль 2012г
212 . |  |  | Переход литой | ПЭ100 ф110-63 мм | 2248-002-59355492-2006 | 6: ЦВК; 7: шт; 8: 3; 10: 6; Планируемая дата или период размещения извещения о закупке (месяц, год) 11: декабрь 2011г июнь 2012г; Срок исполнения договора (месяц, год) 12: январь 2012г, сентябрь 2012г
213 . |  |  | Переход литой | ПЭ100 ф110-160 мм | 2248-002-59355492-2006 | 6: ЦВК; 7: шт; 8: 3; 10: 1.89; Планируемая дата или период размещения извещения о закупке (месяц, год) 11: март 2012г июнь 2012г; Срок исполнения договора (месяц, год) 12: апрель 2012г, июль 2012гг
214 . |  |  | Заглушка литая ПНД | ПЭ 100 110 | 2248-002-59355492-2006 | 6: ЦВК; 7: шт; 8: 1; 10: 0.63; Планируемая дата или период размещения извещения о закупке (месяц, год) 11: декабрь 2011г; Срок исполнения договора (месяц, год) 12: февраль 2012г
215 . |  |  | Переходник фланцевый раструбный | 150/160 |  | 6: ЦВК; 7: шт; 8: 4; 10: 26.52; Планируемая дата или период размещения извещения о закупке (месяц, год) 11: март 2012г июнь 2012г; Срок исполнения договора (месяц, год) 12: май 2012г, июль 2012г
216 . |  |  | Муфта переходная разборная с наружн. Резьбой | ПЭ100 ф63 мм | 2248-002-59355492-2006 | 6: ЦВК; 7: шт; 8: 4; 10: 1; Планируемая дата или период размещения извещения о закупке (месяц, год) 11: декабрь 2011г; Срок исполнения договора (месяц, год) 12: январь 2012г
1.2.3 Листы ПНД и сварочный пруток | [5 empty] | 9: г. Н. Новгород; 10: 196.37; Срок исполнения договора (месяц, год) 13: прямая закупка; не электронные 15: да
217 . |  |  | Лист ПНД | толщ.5мм | 18335-85 | ЦВК | м2 | 195 | г. Н. Новгород | 156 | декабрь 2011г | январь 2012г | прямая закупка |  | да
218 . |  |  | Пруток сварочный | ф4 мм | 18335-85 | 6: ЦВК; 7: кг; 8: 89.72; 10: 40.374; Планируемая дата или период размещения извещения о закупке (месяц, год) 11: декабрь 2011г; Срок исполнения договора (месяц, год) 12: январь 2012г
1.2.4 Подшипники | [5 empty] | 9: г. Н. Новгород; 10: 263.68; Срок исполнения договора (месяц, год) 13: прямая закупка; не электронные 15: да
219 . |  |  | Подшипник | 312 | ГОСТ 8338-75 | ГЦ | шт. | 4 | г. Н. Новгород | 0.96 | июнь 2012г сентябрь 2012г | август 2012г, октябрь 2012г | прямая закупка |  | да
220 . |  |  | Подшипник | 313 | ГОСТ 8338-75 | 6: ГЦ; 7: шт.; 8: 2; 10: 0.686; Планируемая дата или период размещения извещения о закупке (месяц, год) 11: июнь 2012г; Срок исполнения договора (месяц, год) 12: август 2012г
221 . |  |  | Подшипник роликовый | 317 | ГОСТ 8338-75 | 6: ГЦ; 7: шт.; 8: 2; 10: 0.68; Планируемая дата или период размещения извещения о закупке (месяц, год) 11: март 2012г июнь 2012г; Срок исполнения договора (месяц, год) 12: июнь 2012г, сентябрь 2012г
222 . |  |  | Подшипник шариковый | 317 | ГОСТ 8338-75 | 6: ГЦ; 7: шт.; 8: 2; 10: 0.69; Планируемая дата или период размещения извещения о закупке (месяц, год) 11: март 2012г июнь 2012г; Срок исполнения договора (месяц, год) 12: июнь 2012г, сентябрь 2012г
223 . |  |  | Подшипник | 318 | ГОСТ 8338-75 | 6: ГЦ; 7: шт.; 8: 8; 10: 5.504; Планируемая дата или период размещения извещения о закупке (месяц, год) 11: декабрь 2012г июнь 2012г сентябрь 2012г; Срок исполнения договора (месяц, год) 12: февраль 2012г, июль 2012г, октябрь 2012г
224 . |  |  | Подшипник | 1320 | ГОСТ 5720-75 | 6: ГЦ; 7: шт.; 8: 4; 10: 8.812; Планируемая дата или период размещения извещения о закупке (месяц, год) 11: июнь 2012г сентябрь 2012г; Срок исполнения договора (месяц, год) 12: июль 2012г, октябрь 2012г
225 . |  |  | Подшипник | 307 | ГОСТ 8338-75 | 6: ГЦ; 7: шт.; 8: 4; 10: 1.28; Планируемая дата или период размещения извещения о закупке (месяц, год) 11: март 2012г июнь 2012г; Срок исполнения договора (месяц, год) 12: апрель 2012г, август 2012г
226 . |  |  | Подшипник | 308 | ГОСТ 8338-75 | 6: ГЦ; 7: шт.; 8: 1; 10: 0.075; Планируемая дата или период размещения извещения о закупке (месяц, год) 11: март 2012г; Срок исполнения договора (месяц, год) 12: май 2012г
227 . |  |  | Подшипник | 306 | ГОСТ 8338-75 | 6: ГЦ; 7: шт.; 8: 4; 10: 0.58; Планируемая дата или период размещения извещения о закупке (месяц, год) 11: март 2012г июнь 2012г; Срок исполнения договора (месяц, год) 12: апрель 2012г, август 2012г
228 . |  |  | Подшипник | 53618 | ГОСТ 24696-81 | 6: ГЦ; 7: шт.; 8: 10; 10: 21.1; Планируемая дата или период размещения извещения о закупке (месяц, год) 11: декабрь 2011г март 2012г июнь 2012г сентябрь 2012г; Срок исполнения договора (месяц, год) 12: февраль 2012г, май 2012г, июль 2012г, октябрь 2012г
229 . |  |  | Подшипник | 202 | ГОСТ 8338-75 | 6: ГЦ; 7: шт.; 8: 8; 10: 0.28; Планируемая дата или период размещения извещения о закупке (месяц, год) 11: март 2012г июнь 2012г сентябрь 2012г; Срок исполнения договора (месяц, год) 12: май 2012г, июль 2012г, октябрь 2012г
230 . |  |  | Подшипник | 60308 | ГОСТ 7242-81 | 6: ГЦ; 7: шт.; 8: 10; 10: 0.93; Планируемая дата или период размещения извещения о закупке (месяц, год) 11: март 2012г; Срок исполнения договора (месяц, год) 12: апрель 2012г
231 . |  |  | Подшипник | 317 | ГОСТ 520-2002 ГОСТ 8338-75 | ЦВК | шт. | 2 |  | 1.1695 | декабрь 2011г март 2012г | январь 2012г, май 2012г | МЗ
232 . |  |  | Подшипник | 2317 | ГОСТ 520-2002 ГОСТ 8328-75 | 6: ЦВК; 7: шт.; 8: 1; 10: 1.0983; Планируемая дата или период размещения извещения о закупке (месяц, год) 11: март 2012г; Срок исполнения договора (месяц, год) 12: май 2012г
233 . |  |  | Подшипник | 320 | ГОСТ 520-2002 ГОСТ 8338-75 | 6: ЦВК; 7: шт.; 8: 13; 10: 22.633; Планируемая дата или период размещения извещения о закупке (месяц, год) 11: декабрь 2011г март 2012г июнь 2012г сентябрь 2012г; Срок исполнения договора (месяц, год) 12: январь 2012г, апрель -май 2012г, июль-август 2012г, октябрь 2012г
234 . |  |  | Подшипник | 2320 | ГОСТ 520-2002 ГОСТ 8328-75 | 6: ЦВК; 7: шт.; 8: 3; 10: 5.4; Планируемая дата или период размещения извещения о закупке (месяц, год) 11: декабрь 2011г июнь 2012г сентябрь 2012г; Срок исполнения договора (месяц, год) 12: январь 2012г, июль 2012г, октябрь 2012г
235 . |  |  | Подшипник | 322 | ГОСТ 520-2002 ГОСТ 8338-75 | 6: ЦВК; 7: шт.; 8: 5; 10: 11.825; Планируемая дата или период размещения извещения о закупке (месяц, год) 11: март 2012г сентябрь 2012г; Срок исполнения договора (месяц, год) 12: апрель 2012г, июнь 2012г, октябрь 2012г
236 . |  |  | Подшипник | 2322 | ГОСТ 520-2002 ГОСТ 8328-75 | 6: ЦВК; 7: шт.; 8: 2; 10: 9.6; Планируемая дата или период размещения извещения о закупке (месяц, год) 11: март 2012г сентябрь 2012г; Срок исполнения договора (месяц, год) 12: июнь 2012г, октябрь 2012г
237 . |  |  | Подшипник | 324 | ГОСТ 520-2002 ГОСТ 8338-75 | 6: ЦВК; 7: шт.; 8: 2; 10: 7.13; Планируемая дата или период размещения извещения о закупке (месяц, год) 11: март 2012г июнь 2012г; Срок исполнения договора (месяц, год) 12: апрель 2012г, сентябрь 2012г
238 . |  |  | Подшипник | 326 | ГОСТ 520-2002 ГОСТ 8338-75 | 6: ЦВК; 7: шт.; 8: 2; 10: 4.56; Планируемая дата или период размещения извещения о закупке (месяц, год) 11: март 2012г июнь 2012г; Срок исполнения договора (месяц, год) 12: май 2012г, август 2012г
239 . |  |  | Подшипник | 2326 | ГОСТ 520-2002 ГОСТ 8338-75 | 6: ЦВК; 7: шт.; 8: 2; 10: 18.23; Планируемая дата или период размещения извещения о закупке (месяц, год) 11: сентябрь 2012г; Срок исполнения договора (месяц, год) 12: октябрь 2012г
240 . |  |  | Подшипник | 2324 | ГОСТ 520-2002 ГОСТ 8328-75 | 6: ЦВК; 7: шт.; 8: 1; 10: 5.4; Планируемая дата или период размещения извещения о закупке (месяц, год) 11: июнь 2012г; Срок исполнения договора (месяц, год) 12: август 2012г
241 . |  |  | Подшипник | 2314 | ГОСТ 520-2002 ГОСТ 8328-75 | 6: ЦВК; 7: шт.; 8: 1; 10: 0.624; Планируемая дата или период размещения извещения о закупке (месяц, год) 11: июнь 2012г; Срок исполнения договора (месяц, год) 12: июль 2012г
242 . |  |  | Подшипник | 224 | 8338-57 | 6: ЦВК; 7: шт.; 8: 2; 10: 2.25; Планируемая дата или период размещения извещения о закупке (месяц, год) 11: март 2012г июнь 2012г; Срок исполнения договора (месяц, год) 12: май 2012г, август 2012г
243 . |  |  | Подшипник | 226 | ГОСТ 520-2002 ГОСТ 8338-75 | 6: ЦВК; 7: шт.; 8: 2; 10: 2.104; Планируемая дата или период размещения извещения о закупке (месяц, год) 11: март 2012г сентябрь 2012г; Срок исполнения договора (месяц, год) 12: июнь 2012г, октябрь 2012г
244 . |  |  | Подшипник | 3536 | ГОСТ 520-2002 | 6: ЦВК; 7: шт.; 8: 1; 10: 5.412; Планируемая дата или период размещения извещения о закупке (месяц, год) 11: сентябрь 2012г; Срок исполнения договора (месяц, год) 12: декабрь 2012г
245 . |  |  | Подшипник | 3652 | 5721-75 | 6: ЦВК; 7: шт; 8: 1; 10: 41.5; Планируемая дата или период размещения извещения о закупке (месяц, год) 11: июнь 2012г; Срок исполнения договора (месяц, год) 12: сентябрь 2012г
246 . |  |  | Подшипник | 6236 | ГОСТ 520-2002 ГОСТ 8338-75 | 6: ЦВК; 7: шт.; 8: 2; 10: 4.08; Планируемая дата или период размещения извещения о закупке (месяц, год) 11: март 2012г; Срок исполнения договора (месяц, год) 12: апрель 2012г, июнь 2012г
247 . |  |  | Подшипник | 6306 |  | 6: ТСЦ; 7: шт; 8: 20; 10: 1.4952; Планируемая дата или период размещения извещения о закупке (месяц, год) 11: март 2012г июнь 2012г; Срок исполнения договора (месяц, год) 12: апрель 2012г, сентябрь 2012г
248 . |  |  | Подшипник | 6307 |  | 6: ТСЦ; 7: шт; 8: 20; 10: 1.4952; Планируемая дата или период размещения извещения о закупке (месяц, год) 11: март 2012г июнь 2012г; Срок исполнения договора (месяц, год) 12: апрель 2012г, сентябрь 2012г
249 . |  |  | Подшипник | 6308 |  | 6: ТСЦ; 7: шт; 8: 20; 10: 1.4952; Планируемая дата или период размещения извещения о закупке (месяц, год) 11: март 2012г июнь 2012г; Срок исполнения договора (месяц, год) 12: апрель 2012г, сентябрь 2012г
250 . |  |  | Подшипник | 321л | ГОСТ 520-2002 ГОСТ 8338-75 | 6: ЦВК; 7: шт.; 8: 1; 10: 2.243; Планируемая дата или период размещения извещения о закупке (месяц, год) 11: март 2012г; Срок исполнения договора (месяц, год) 12: апрель 2012г
251 . |  |  | Подшипник | 180308 | ГОСТ 520-2002 ГОСТ 8338-75 | 6: ЦВК; 7: шт.; 8: 4; 10: 0.48; Планируемая дата или период размещения извещения о закупке (месяц, год) 11: декабрь 2012г март 2012г июнь 2012г; Срок исполнения договора (месяц, год) 12: январь 2012г, июнь 2012г, сентябрь 2012г
252 . |  |  | Подшипник | 180312 | ГОСТ 520-2002 ГОСТ 8338-75 | 6: ЦВК; 7: шт.; 8: 2; 10: 0.48; Планируемая дата или период размещения извещения о закупке (месяц, год) 11: декабрь 2012г; Срок исполнения договора (месяц, год) 12: январь 2012г
253 . |  |  | Подшипник | 180605 | ГОСТ 520-2002 ГОСТ 8882-75 | 6: ЦВК; 7: шт.; 8: 2; 10: 0.18; Планируемая дата или период размещения извещения о закупке (месяц, год) 11: июнь 2012г; Срок исполнения договора (месяц, год) 12: сентябрь 2012г
254 . |  |  | Подшипник | 180606 | ГОСТ 520-2002 ГОСТ 8882-75 | 6: ЦВК; 7: шт.; 8: 6; 10: 0.87; Планируемая дата или период размещения извещения о закупке (месяц, год) 11: март 2012г июнь 2012г сентябрь 2012г; Срок исполнения договора (месяц, год) 12: апрель 2012г, август 2012г, декабрь 2012г
255 . |  |  | Подшипник | 180607 | ГОСТ 520-2002 ГОСТ 8882-75 | 6: ЦВК; 7: шт.; 8: 2; 10: 0.22; Планируемая дата или период размещения извещения о закупке (месяц, год) 11: март 2012г сентябрь 2012г; Срок исполнения договора (месяц, год) 12: июнь 2012г, ноябрь 2012г
256 . |  |  | Подшипник | 180609 | ГОСТ 520-2002 ГОСТ 8882-75 | 6: ЦВК; 7: шт.; 8: 2; 10: 0.63; Планируемая дата или период размещения извещения о закупке (месяц, год) 11: июнь 2012г; Срок исполнения договора (месяц, год) 12: сентябрь 2012г
257 . |  |  | Подшипник | 180612 | ГОСТ 520-2002 ГОСТ 8882-75 | 6: ЦВК; 7: шт.; 8: 2; 10: 0.7; Планируемая дата или период размещения извещения о закупке (месяц, год) 11: март 2012г; Срок исполнения договора (месяц, год) 12: апрель 2012г
258 . |  |  | Подшипник | 180209 | ГОСТ 520-2002 ГОСТ 8882-75 | 6: ЦВК; 7: шт.; 8: 2; Планируемая дата или период размещения извещения о закупке (месяц, год) 11: декабрь 2011г; Срок исполнения договора (месяц, год) 12: январь 2012г
259 . |  |  | Подшипник | 180304 | ГОСТ 520-2002 ГОСТ 8882-75 | 6: ЦВК; 7: шт.; 8: 4; 10: 0.204; Планируемая дата или период размещения извещения о закупке (месяц, год) 11: март 2012г сентябрь 2012г; Срок исполнения договора (месяц, год) 12: июнь 2012г, октябрь 2012г
260 . |  |  | Подшипник | 180305 | ГОСТ 520-2002 ГОСТ 8882-75 | 6: ЦВК; 7: шт.; 8: 6; 10: 0.36; Планируемая дата или период размещения извещения о закупке (месяц, год) 11: март 2012г июнь 2012г сентябрь 2012г; Срок исполнения договора (месяц, год) 12: май 2012г, сентябрь 2012г, ноябрь 2012г
261 . |  |  | Подшипник радиальный шариковый | 180306 | ГОСТ 520-2002 | 6: ЦВК; 7: шт.; 8: 4; 10: 0.2; Планируемая дата или период размещения извещения о закупке (месяц, год) 11: декабрь 2011г июнь 2012г; Срок исполнения договора (месяц, год) 12: март 2012г, август 2012г
262 . |  |  | Подшипник радиальный шариковый | 180307 | ГОСТ 520-2002 | 6: ЦВК; 7: шт.; 8: 4; 10: 0.52; Планируемая дата или период размещения извещения о закупке (месяц, год) 11: июнь 2012 сентябрь 2012г; Срок исполнения договора (месяц, год) 12: июль 2012г, октябрь 2012г, ноябрь 2012г
263 . |  |  | Подшипник радиальный шариковый | 180308 | ГОСТ 520-2002 | 6: ЦВК; 7: шт.; 8: 4; 10: 0.44; Планируемая дата или период размещения извещения о закупке (месяц, год) 11: декабрь 2012г сентябрь 2012г; Срок исполнения договора (месяц, год) 12: февраль 2012г, ноябрь 2012г
264 . |  |  | Подшипник радиальный шариковый | 180309 | ГОСТ 520-2002 | 6: ЦВК; 7: шт.; 8: 3; 10: 0.45; Планируемая дата или период размещения извещения о закупке (месяц, год) 11: декабрь 2011г сентябрь 2012г; Срок исполнения договора (месяц, год) 12: январь 2012г, октябрь 2012г
265 . |  |  | Подшипник радиальный шариковый | 180310 | ГОСТ 520-2002 | 6: ЦВК; 7: шт.; 8: 1; 10: 0.15; Планируемая дата или период размещения извещения о закупке (месяц, год) 11: декабрь 2011г; Срок исполнения договора (месяц, год) 12: январь 2012г
266 . |  |  | Подшипник радиальный роликовый | 53614 | ГОСТ 5721-75 | 6: ЦВК; 7: шт.; 8: 1; 10: 0.3; Планируемая дата или период размещения извещения о закупке (месяц, год) 11: июнь 2012г; Срок исполнения договора (месяц, год) 12: сентябрь 2012г
267 . |  |  | Подшипник радиальный шариковый сферический двухрядный | 1614 | ГОСТ 28428-90 | 6: ЦВК; 7: шт.; 8: 1; 10: 0.3; Планируемая дата или период размещения извещения о закупке (месяц, год) 11: июнь 2012г; Срок исполнения договора (месяц, год) 12: сентябрь 2012г
268 . |  |  | Подшипник | 46310 | ГОСТ 831-75 | 6: ЦВК; 7: шт.; 8: 2; 10: 0.6; Планируемая дата или период размещения извещения о закупке (месяц, год) 11: декабрь 2011г; Срок исполнения договора (месяц, год) 12: январь 2012г
269 . |  |  | Подшипник | 1310 | ГОСТ 28428-90 | 6: ЦВК; 7: шт.; 8: 2; 10: 0.6; Планируемая дата или период размещения извещения о закупке (месяц, год) 11: декабрь 2011г; Срок исполнения договора (месяц, год) 12: январь 2012г
270 . |  |  | Подшипник | 312 | ГОСТ 8338-75 | 6: ЦВК; 7: шт.; 8: 20; 10: 5.3; Планируемая дата или период размещения извещения о закупке (месяц, год) 11: декабрь 2011г март 2012г июнь 2012г сентябрь 2012г; Срок исполнения договора (месяц, год) 12: март-июль 2012г, сентябрь 2012г, ноябрь-декабрь 2012г
271 . |  |  | Подшипник | 306 | ГОСТ 8338-75 | 6: ЦВК; 7: шт.; 8: 2; 10: 0.2; Планируемая дата или период размещения извещения о закупке (месяц, год) 11: июнь 2012г; Срок исполнения договора (месяц, год) 12: август 2012г
272 . |  |  | Подшипник | 309 | ГОСТ 8338-75 | 6: ЦВК; 7: шт.; 8: 4; 10: 0.32; Планируемая дата или период размещения извещения о закупке (месяц, год) 11: июнь 2012г; Срок исполнения договора (месяц, год) 12: июль 2012г, сентябрь 2012г
273 . |  |  | Подшипник | 318 | 8338-57 | 6: ЦВК; 7: шт.; 8: 26; 10: 22.1; Планируемая дата или период размещения извещения о закупке (месяц, год) 11: декабрь 2011г март 2012г июнь 2012г сентябрь 2012г; Срок исполнения договора (месяц, год) 12: январь 2012г, март-декабрь 2012г
274 . |  |  | Подшипник | 2318 | ГОСТ 8328-75 | 6: ЦВК; 7: шт.; 8: 1; 10: 0.55; Планируемая дата или период размещения извещения о закупке (месяц, год) 11: декабрь 2011г; Срок исполнения договора (месяц, год) 12: январь 2012г
275 . |  |  | Подшипник упорный для экструдера | импортный |  | 6: ЦВК; 7: шт.; 8: 2; 10: 1.6; Планируемая дата или период размещения извещения о закупке (месяц, год) 11: июнь 2012г; Срок исполнения договора (месяц, год) 12: август 2012г
276 . |  |  | Подшипник | 1027340 | 520 2002 | 6: ЦВК; 7: шт; 8: 2; 10: 34.6; Планируемая дата или период размещения извещения о закупке (месяц, год) 11: июнь 2012г; Срок исполнения договора (месяц, год) 12: сентябрь 2012г
1.2.5 Метизы | [5 empty] | 9: г. Н. Новгород; 10: 146.56; Срок исполнения договора (месяц, год) 13: прямая закупка; не электронные 15: да; не электронные 16: 0
277 . |  |  | Болт | М 24х110 | ГОСТ 7798-70 | ГЦ | кг | 30 | г. Н. Новгород | 1.2 | декабрь 2011г | январь 2012г | прямая закупка |  | да
278 . |  |  | Болт | М 20х90 | ГОСТ 7798-70 | 6: ГЦ; 7: кг; 8: 50; 10: 2; Планируемая дата или период размещения извещения о закупке (месяц, год) 11: март 2012г; Срок исполнения договора (месяц, год) 12: апрель 2012г
279 . |  |  | Болт | М 20*75 | ГОСТ 7798-70 | 6: ГЦ; 7: кг; 8: 30; 10: 3; Планируемая дата или период размещения извещения о закупке (месяц, год) 11: декабрь 2011г; Срок исполнения договора (месяц, год) 12: январь 2012г
280 . |  |  | Болт | М 18х90 | ГОСТ 7798-70 | 6: ГЦ; 7: кг; 8: 20; 10: 1.12; Планируемая дата или период размещения извещения о закупке (месяц, год) 11: декабрь 2011г; Срок исполнения договора (месяц, год) 12: январь 2012г
281 . |  |  | Болт | М 16х75 | ГОСТ 7798-70 | 6: ГЦ; 7: кг; 8: 124; 10: 6.944; Планируемая дата или период размещения извещения о закупке (месяц, год) 11: декабрь 2011г март 2012г; Срок исполнения договора (месяц, год) 12: январь 2012г, апрель 2012г
282 . |  |  | Болт разный | М 8, 10, 12, 14 | ГОСТ 7798-70 | 6: ГЦ; 7: кг; 8: 60; 10: 3.06; Планируемая дата или период размещения извещения о закупке (месяц, год) 11: март 2012г июнь 2012г сентябрь 2012г; Срок исполнения договора (месяц, год) 12: май 2012г, август 2012г, ноябрь 2012г
283 . |  |  | Болт с полной резьбой | М 12*70 (d 12мм, L-70мм) | ГОСТ 7798-70 | 6: ЭСЦ; 7: кг; 8: 5; 10: 1.3729; Планируемая дата или период размещения извещения о закупке (месяц, год) 11: декабрь 2012г; Срок исполнения договора (месяц, год) 12: март 2012г
284 . |  |  | Болт с полной резьбой | М 10*70 (d 10мм, L-70мм) | ГОСТ 7798-70 | 6: ЭСЦ; 7: кг; 8: 5; 10: 1.0848; Планируемая дата или период размещения извещения о закупке (месяц, год) 11: декабрь 2012г; Срок исполнения договора (месяц, год) 12: март 2012г
285 . |  |  | Болт с полной резьбой | М 8*30 (d 6мм, L-30мм) | ГОСТ 7798-70 | 6: ЭСЦ; 7: кг; 8: 5; 10: 0.45425; Планируемая дата или период размещения извещения о закупке (месяц, год) 11: декабрь 2012г; Срок исполнения договора (месяц, год) 12: март 2012г
286 . |  |  | Гайка | М 20 | ГОСТ 5915-70 | 6: ГЦ; 7: кг; 8: 25; 10: 1; Планируемая дата или период размещения извещения о закупке (месяц, год) 11: март 2012г; Срок исполнения договора (месяц, год) 12: апрель 2012г
287 . |  |  | Гайка | М 16 | ГОСТ 5915-70 | 6: ГЦ; 7: кг; 8: 50; 10: 2.8; Планируемая дата или период размещения извещения о закупке (месяц, год) 11: март 2012г; Срок исполнения договора (месяц, год) 12: апрель 2012г
288 . |  |  | Гайка разная | М 8, 10, 12, 14 | ГОСТ 5915-70 | 6: ГЦ; 7: кг; 8: 30; 10: 1.08; Планируемая дата или период размещения извещения о закупке (месяц, год) 11: март 2012г июнь 2012г сентябрь 2012г; Срок исполнения договора (месяц, год) 12: май 2012г, август 2012г, ноябрь 2012г
289 . |  |  | Гайка | М10 | ГОСТ 5915-70 | 6: ЭСЦ; 7: кг; 8: 3; 10: 0.26136; Планируемая дата или период размещения извещения о закупке (месяц, год) 11: декабрь 2011г; Срок исполнения договора (месяц, год) 12: март 2012г
290 . |  |  | Гайка | М12 | ГОСТ 5915-70 | 6: ЭСЦ; 7: кг; 8: 3; 10: 0.315; Планируемая дата или период размещения извещения о закупке (месяц, год) 11: декабрь 2011г; Срок исполнения договора (месяц, год) 12: март 2012г
291 . |  |  | Гайка | М8 | ГОСТ 5915-70 | 6: ЭСЦ; 7: кг; 8: 3; 10: 0.00051; Планируемая дата или период размещения извещения о закупке (месяц, год) 11: декабрь 2011г; Срок исполнения договора (месяц, год) 12: март 2012г
292 . |  |  | Дюбель (пластмассовый) | 6*35 |  | 6: ЭСЦ; 7: шт; 8: 2000; 10: 0.34; Планируемая дата или период размещения извещения о закупке (месяц, год) 11: декабрь 2011г июнь 2012г; Срок исполнения договора (месяц, год) 12: март 2012г, сентябрь 2012г
293 . |  |  | Дюбель (пластмассовый) | 8*55 |  | 6: ЭСЦ; 7: шт; 8: 2000; 10: 0.34; Планируемая дата или период размещения извещения о закупке (месяц, год) 11: декабрь 2011г июнь 2012г; Срок исполнения договора (месяц, год) 12: март 2012г, сентябрь 2012г
294 . |  |  | Крепеж (дюбель, шуруп) разные |  |  | 6: ГЦ; 7: кг; 8: 15; 10: 0.75; Планируемая дата или период размещения извещения о закупке (месяц, год) 11: март 2012г июнь 2012г сентябрь 2012г; Срок исполнения договора (месяц, год) 12: май 2012г, август 2012г, ноябрь 2012г
295 . |  |  | Саморезы по дереву |  |  | 6: ЭСЦ; 7: кг; 8: 10; 10: 0.7577; Планируемая дата или период размещения извещения о закупке (месяц, год) 11: декабрь 2011г июнь 2012г; Срок исполнения договора (месяц, год) 12: март 2012г, сентябрь 2012г
296 . |  |  | Саморезы по металлу |  |  | 6: ЭСЦ; 7: кг; 8: 10; 10: 0.7398; Планируемая дата или период размещения извещения о закупке (месяц, год) 11: декабрь 2011г июнь 2012г; Срок исполнения договора (месяц, год) 12: март 2012г, сентябрь 2012г
297 . |  |  | Шпильки | М16х70 | ГОСТ 9066-75 | 6: ГЦ; 7: кг; 8: 20; 10: 1.12; Планируемая дата или период размещения извещения о закупке (месяц, год) 11: декабрь 2011г; Срок исполнения договора (месяц, год) 12: январь 2012г
298 . |  |  | Шпильки | М 16х60 | ГОСТ 9066-75 | 6: ГЦ; 7: кг; 8: 20; 10: 1.12; Планируемая дата или период размещения извещения о закупке (месяц, год) 11: декабрь 2011г; Срок исполнения договора (месяц, год) 12: январь 2012г
299 . |  |  | Шпильки | М 20х80 | ГОСТ 9066-75 | 6: ГЦ; 7: кг; 8: 70; 10: 3.92; Планируемая дата или период размещения извещения о закупке (месяц, год) 11: декабрь 2011г март 2012г; Срок исполнения договора (месяц, год) 12: январь 2012г, май 2012г
300 . |  |  | Болт машиностроительный | М 8х40 | ГОСТ 7798-70 | ЦВК | кг. | 6 |  | 0.27 | март 2012г июнь 2012г | апрель 2012г, август 2012г | МЗ
301 . |  |  | Болт машиностроительный | М 8х30 | ГОСТ 7798-70 | 6: ЦВК; 7: кг.; 8: 1; 10: 0.045; Планируемая дата или период размещения извещения о закупке (месяц, год) 11: декабрь 2011г; Срок исполнения договора (месяц, год) 12: январь 2012г
302 . |  |  | Болт машиностроительный | М16*70 | 7798-70 | 6: ТСЦ; 7: кг; 8: 40; 10: 2.2628; Планируемая дата или период размещения извещения о закупке (месяц, год) 11: июнь 2012г; Срок исполнения договора (месяц, год) 12: август 2012г
303 . |  |  | Болт машиностроительный | М16*70 | ГОСТ 7798-70 | 6: ЦВК; 7: кг.; 8: 5.8; 10: 0.261; Планируемая дата или период размещения извещения о закупке (месяц, год) 11: декабрь 2011г; Срок исполнения договора (месяц, год) 12: январь 2012г
304 . |  |  | Болт машиностроительный | М 16х80 | ГОСТ 7798-70 | 6: ЦВК; 7: кг.; 8: 24; 10: 1.08; Планируемая дата или период размещения извещения о закупке (месяц, год) 11: март 2012г июнь 2012г сентябрь 2012г; Срок исполнения договора (месяц, год) 12: май 2012г, июль-август 2012г, октябрь 2012г
305 . |  |  | Болт машиностроительный | 16х90 мм | 7798-70(DIN 931) | 6: ЦВК; 7: кг; 8: 7; 10: 0.455; Планируемая дата или период размещения извещения о закупке (месяц, год) 11: июнь 2012г; Срок исполнения договора (месяц, год) 12: сентябрь 2012г
306 . |  |  | Болт машиностроительный | 18х70 мм | ГОСТ 7798-70 | 6: ЦВК; 7: кг.; 8: 3.1; 10: 0.2015; Планируемая дата или период размещения извещения о закупке (месяц, год) 11: декабрь 2011г; Срок исполнения договора (месяц, год) 12: январь 2012г
307 . |  |  | Болт машиностроительный | М 18х80 | ГОСТ 7798-70 | 6: ЦВК; 7: кг.; 8: 23; 10: 1.3697; Планируемая дата или период размещения извещения о закупке (месяц, год) 11: март 2012г июнь 2012г сентябрь 2012г; Срок исполнения договора (месяц, год) 12: апрель 2012г, июнь 2012г, сентябрь 2012г, ноябрь 2012г
308 . |  |  | Болт машиностроительный | М18*80 | 7798-70 | 6: ТСЦ; 7: кг; 8: 40; 10: 2.382; Планируемая дата или период размещения извещения о закупке (месяц, год) 11: июнь 2012г; Срок исполнения договора (месяц, год) 12: август 2012г
309 . |  |  | Болт машиностроительный | 18х90 | 7798-70(DIN 931) | 6: ЦВК; 7: кг; 8: 78.8; 10: 6.304; Планируемая дата или период размещения извещения о закупке (месяц, год) 11: декабрь 201г март 2012г июнь 2012г сентябрь 2012г; Срок исполнения договора (месяц, год) 12: январь-декабрь 2012 г
310 . |  |  | Болт машиностроительный | 18х100 мм | 7798-70(DIN 931) | 6: ЦВК; 7: кг; 8: 36.8; 10: 2.052; Планируемая дата или период размещения извещения о закупке (месяц, год) 11: декабрь 2012г март 2012г; Срок исполнения договора (месяц, год) 12: февраль-март 2012г, май 2012г
311 . |  |  | Болт машиностроительный | 18х110 | 7798-70(DIN 931) | 6: ЦВК; 7: кг; 8: 9; 10: 0.72; Планируемая дата или период размещения извещения о закупке (месяц, год) 11: март 2012г; Срок исполнения договора (месяц, год) 12: май 2012г
312 . |  |  | Болт машиностроительный | М20*90 | 7798-70 | 6: ТСЦ; 7: кг; 8: 60; 10: 3.279; Планируемая дата или период размещения извещения о закупке (месяц, год) 11: декабрь 2011г июнь 2012г; Срок исполнения договора (месяц, год) 12: март 2012г, август 2012г
313 . |  |  | Болт машиностроительный | М 20х100 | ГОСТ 7798-70 | 6: ЦВК; 7: кг.; 8: 33; 10: 1.485; Планируемая дата или период размещения извещения о закупке (месяц, год) 11: март 2012г июнь 2012г сентябрь 2012г; Срок исполнения договора (месяц, год) 12: май 2012г, июль 2012г, сентябрь 2012г, ноябрь 2012г
314 . |  |  | Болт машиностроительный | М 20х90 | ГОСТ 7798-70 | 6: ЦВК; 7: кг.; 8: 35; 10: 1.575; Планируемая дата или период размещения извещения о закупке (месяц, год) 11: март 2012г июнь 2012г сентябрь 2012г; Срок исполнения договора (месяц, год) 12: апрель 2012г, июнь 2012г, август 2012г, октябрь 2012г
315 . |  |  | Болт машиностроительный | М22*100 | 7798-70 | 6: ТСЦ; 7: кг; 8: 60; 10: 3.747; Планируемая дата или период размещения извещения о закупке (месяц, год) 11: декабрь 2011г июнь 2012г; Срок исполнения договора (месяц, год) 12: март 2012г, август 2012г
316 . |  |  | Болт машиностроительный | М22*105 | 7798-70 | 6: ЦВК; 7: кг; 8: 13; 10: 0.585; Планируемая дата или период размещения извещения о закупке (месяц, год) 11: декабрь 2011г; Срок исполнения договора (месяц, год) 12: март 2012г
317 . |  |  | Болт машиностроительный | М30*150 | 7798-70 | 6: ЦВК; 7: кг; 8: 21; 10: 1.365; Планируемая дата или период размещения извещения о закупке (месяц, год) 11: декабрь 2011г; Срок исполнения договора (месяц, год) 12: март 2012г
318 . |  |  | Болт машиностроительный | М 27х150 | ГОСТ 7798-70 | 6: ЦВК; 7: кг.; 8: 82; 10: 3.69; Планируемая дата или период размещения извещения о закупке (месяц, год) 11: июнь 2012г сентябрь 2012г; Срок исполнения договора (месяц, год) 12: август 2012г, ноябрь 2012г
319 . |  |  | Болт машиностроительный | М 27х130 | ГОСТ 7798-70 | 6: ЦВК; 7: кг.; 8: 20; 10: 0.9; Планируемая дата или период размещения извещения о закупке (месяц, год) 11: июнь 2012г; Срок исполнения договора (месяц, год) 12: август 2012г
320 . |  |  | Болт машиностроительный | М 24х105 | 7798-70(DIN 931) | 6: ЦВК; 7: кг; 8: 16; 10: 1.28; Планируемая дата или период размещения извещения о закупке (месяц, год) 11: март 2012г; Срок исполнения договора (месяц, год) 12: апрель 2012г
321 . |  |  | Болт машиностроительный | М24*110 | 7798-70 | 6: ТСЦ; 7: кг; 8: 60; 10: 3.747; Планируемая дата или период размещения извещения о закупке (месяц, год) 11: декабрь 2011г июнь 2012г; Срок исполнения договора (месяц, год) 12: март 2012г, август 2012г
322 . |  |  | Болт машиностроительный | М 24х120 | ГОСТ 7798-70 | 6: ЦВК; 7: кг.; 8: 20; 10: 0.9; Планируемая дата или период размещения извещения о закупке (месяц, год) 11: июнь 2012-; Срок исполнения договора (месяц, год) 12: сентябрь 2012г
323 . |  |  | Болт машиностроительный | М 24х150 | ГОСТ 7798-70 | 6: ЦВК; 7: кг.; 8: 156; 10: 7.02; Планируемая дата или период размещения извещения о закупке (месяц, год) 11: декабрь 2011г март 2012г июнь 2012г сентябрь 2012г; Срок исполнения договора (месяц, год) 12: февраль 2012г, апрель 2012г, июль 2012г, сентябрь-ноябрь 2012г
324 . |  |  | Болт машиностроительный | М 12х30 | ГОСТ 7798-70 | 6: ЦВК; 7: кг.; 8: 50; 10: 2.25; Планируемая дата или период размещения извещения о закупке (месяц, год) 11: июнь 2012г сентябрь 2012г; Срок исполнения договора (месяц, год) 12: август 2012г, ноябрь 2012г
325 . |  |  | Болт машиностроительный | М 12х50 | ГОСТ 7798-70 | 6: ЦВК; 7: кг.; 8: 5; 10: 0.225; Планируемая дата или период размещения извещения о закупке (месяц, год) 11: июнь 2012г; Срок исполнения договора (месяц, год) 12: июль 2012г
326 . |  |  | Болт машиностроительный | М 6х40 | ГОСТ 7798-70 | 6: ЦВК; 7: кг.; 8: 3; 10: 0.135; Планируемая дата или период размещения извещения о закупке (месяц, год) 11: сентябрь 2012г; Срок исполнения договора (месяц, год) 12: ноябрь 2012г
327 . |  |  | Болт машиностроительный | М 10х60 | ГОСТ 7798-70 | 6: ЦВК; 7: кг.; 8: 6; 10: 0.27; Планируемая дата или период размещения извещения о закупке (месяц, год) 11: март 2012г сентябрь 2012г; Срок исполнения договора (месяц, год) 12: июнь 2012г, ноябрь 2012г
328 . |  |  | Болт машиностроительный | М 14х70 | ГОСТ 7798-70 | 6: ЦВК; 7: кг.; 8: 24; 10: 1.56; Планируемая дата или период размещения извещения о закупке (месяц, год) 11: март 2012г июнь 2012г; Срок исполнения договора (месяц, год) 12: май 2012г, сентябрь 2012г
329 . |  |  | Болт машиностроительный | М14*70 | 7798-70 | 6: ТСЦ; 7: кг; 8: 60; 10: 3.9; Планируемая дата или период размещения извещения о закупке (месяц, год) 11: март 2012г июнь 2012г сентябрь 2012г; Срок исполнения договора (месяц, год) 12: апрель-май 2012г, июль-август 2012г, октябрь 2012г
330 . |  |  | Болт оцинкованный с шестигранной головкой | М6×25 | ГОСТ 7798-70 | 6: ЦВК; 7: кг; 8: 1; 10: 0.04; Планируемая дата или период размещения извещения о закупке (месяц, год) 11: июнь 2012г; Срок исполнения договора (месяц, год) 12: сентябрь 2012г
331 . |  |  | Болт оцинкованный с шестигранной головкой | М6×40 | ГОСТ 7798-70 | 6: ЦВК; 7: кг; 8: 1; 10: 0.04; Планируемая дата или период размещения извещения о закупке (месяц, год) 11: июнь 2012г; Срок исполнения договора (месяц, год) 12: август 2012г
332 . |  |  | Болт оцинкованный с шестигранной головкой | М8х30 | ГОСТ 7798-70 | 6: ЦВК; 7: кг; 8: 3; 10: 0.12; Планируемая дата или период размещения извещения о закупке (месяц, год) 11: июнь 2012г; Срок исполнения договора (месяц, год) 12: август 2012г
333 . |  |  | Болт оцинкованный с шестигранной головкой | М10×70 | ГОСТ 7798-70 | 6: ЦВК; 7: кг; 8: 1; 10: 0.04; Планируемая дата или период размещения извещения о закупке (месяц, год) 11: март 2012г; Срок исполнения договора (месяц, год) 12: апрель 2012г
334 . |  |  | Болт оцинкованный с шестигранной головкой | М12×80 | ГОСТ 7798-70 | 6: ЦВК; 7: кг; 8: 2; 10: 0.08; Планируемая дата или период размещения извещения о закупке (месяц, год) 11: март 2012г июнь 2012г; Срок исполнения договора (месяц, год) 12: май 2012г, июль 2012г
335 . |  |  | Болт оцинкованный с шестигранной головкой | М14×80 | ГОСТ 7798-70 | 6: ЦВК; 7: кг; 8: 2; 10: 0.08; Планируемая дата или период размещения извещения о закупке (месяц, год) 11: март 2012г июнь 2012г; Срок исполнения договора (месяц, год) 12: май 2012г, июль 2012г
336 . |  |  | Болт оцинкованный с шестигранной головкой | М16×90 | ГОСТ 7798-70 | 6: ЦВК; 7: кг; 8: 81; 10: 3.645; Планируемая дата или период размещения извещения о закупке (месяц, год) 11: март 2012г июнь 2012г сентябрь 2012г; Срок исполнения договора (месяц, год) 12: апрель-декабрь 2012г
337 . |  |  | Болт оцинкованный с шестигранной головкой | М18×90 | ГОСТ 7798-70 | 6: ЦВК; 7: кг; 8: 55; 10: 2.475; Планируемая дата или период размещения извещения о закупке (месяц, год) 11: март 2012г июнь 2012г сентябрь 2012г; Срок исполнения договора (месяц, год) 12: апрель-декабрь 2012г
338 . |  |  | Гайка оцинкованная шестигранная | М8 | ГОСТ 5915-70 | 6: ЦВК; 7: кг; 8: 0.5; 10: 0.055; Планируемая дата или период размещения извещения о закупке (месяц, год) 11: июнь 2012г; Срок исполнения договора (месяц, год) 12: август 2012г
339 . |  |  | Гайка оцинкованная шестигранная | М14 | ГОСТ 5915-70 | 6: ЦВК; 7: кг; 8: 4; 10: 0.368; Планируемая дата или период размещения извещения о закупке (месяц, год) 11: март 2012г июнь 2012г; Срок исполнения договора (месяц, год) 12: июнь-июль 2012г
340 . |  |  | Гайка оцинкованная шестигранная | М16 | ГОСТ 5915-70 | 6: ЦВК; 7: кг; 8: 34; 10: 3.128; Планируемая дата или период размещения извещения о закупке (месяц, год) 11: март 2012г июнь 2012г сентябрь 2012г; Срок исполнения договора (месяц, год) 12: апрель-ноябрь 2012г
341 . |  |  | Гайка оцинкованная шестигранная | М18 | ГОСТ 5915-70 | 6: ЦВК; 7: кг; 8: 18; 10: 1.656; Планируемая дата или период размещения извещения о закупке (месяц, год) 11: март 2012г июнь 2012г сентябрь 2012г; Срок исполнения договора (месяц, год) 12: апрель-декабрь 2012г
342 . |  |  | Гайка | М 10 | ГОСТ 5915-70 | 6: ЦВК; 7: кг.; 8: 12; 10: 0.6; Планируемая дата или период размещения извещения о закупке (месяц, год) 11: март 2012г сентябрь 2012г; Срок исполнения договора (месяц, год) 12: апрель 2012г, июнь 2012г, октябрь-ноябрь 2012г
343 . |  |  | Гайка | М 14 | ГОСТ 5915-70 | 6: ЦВК; 7: кг.; 8: 10.6; 10: 1.007; Планируемая дата или период размещения извещения о закупке (месяц, год) 11: март 2012г июнь 2012г сентябрь 2012г; Срок исполнения договора (месяц, год) 12: апрель-май 2012г, сентябрь 2012г, ноябрь 2012г
344 . |  |  | Гайка | М14 | 5915-70 | 6: ТСЦ; 7: кг; 8: 23; 10: 2.185; Планируемая дата или период размещения извещения о закупке (месяц, год) 11: март 2012г июнь 2012г сентябрь 2012г; Срок исполнения договора (месяц, год) 12: апрель-май 2012г, июль-август 2012г, октябрь 2012г
345 . |  |  | Гайка | М 8 | ГОСТ 5915-70 | 6: ЦВК; 7: кг.; 8: 1.8; 10: 0.09; Планируемая дата или период размещения извещения о закупке (месяц, год) 11: декабрь 2011г март 2012г июнь 2012г; Срок исполнения договора (месяц, год) 12: январь 2012г, апрель 2012г, август 2012г
346 . |  |  | Гайка | М16 | 5915 - 70 | 6: ЦВК; 7: кг; 8: 10; 10: 0.87; Планируемая дата или период размещения извещения о закупке (месяц, год) 11: декабрь 2011г июнь 2012г сентябрь 2012г; Срок исполнения договора (месяц, год) 12: январь 2012г, март 2012г, июль-октябрь 2012г
347 . |  |  | Гайка | М16 | 5915-70 | 6: ТСЦ; 7: кг; 8: 10; 10: 0.676; Планируемая дата или период размещения извещения о закупке (месяц, год) 11: июнь 2012г; Срок исполнения договора (месяц, год) 12: август 2012г
348 . |  |  | Гайка | М 18 | ГОСТ 5915-70 | 6: ЦВК; 7: кг.; 8: 35.4; 10: 2.393; Планируемая дата или период размещения извещения о закупке (месяц, год) 11: декабрь 2011г март 2012г июнь 2012г сентябрь 2012г; Срок исполнения договора (месяц, год) 12: январь-декабрь 2012 г
349 . |  |  | Гайка | М18 | 5915-70 | 6: ТСЦ; 7: кг; 8: 10; 10: 0.676; Планируемая дата или период размещения извещения о закупке (месяц, год) 11: июнь 2012г; Срок исполнения договора (месяц, год) 12: август 2012г
350 . |  |  | Гайка | М22 | 5915-70 | 6: ТСЦ; 7: кг; 8: 16; 10: 1.0834; Планируемая дата или период размещения извещения о закупке (месяц, год) 11: декабрь 2011г июнь 2012г; Срок исполнения договора (месяц, год) 12: март 2012г, август 2012г
351 . |  |  | Гайка | М 20 | ГОСТ 5915-70 | 6: ЦВК; 7: кг.; 8: 27; 10: 1.7933; Планируемая дата или период размещения извещения о закупке (месяц, год) 11: март 2012г июнь 2012г сентябрь 2012г; Срок исполнения договора (месяц, год) 12: май-июль 2012г, сентябрь-ноябрь 2012г
352 . |  |  | Гайка | М 22 | ГОСТ 5915-70 | 6: ЦВК; 7: кг.; 8: 3.3; 10: 0.165; Планируемая дата или период размещения извещения о закупке (месяц, год) 11: декабрь 2011г; Срок исполнения договора (месяц, год) 12: март 2012г
353 . |  |  | Гайка | М20 | 5915-70 | 6: ТСЦ; 7: кг; 8: 16; 10: 1.0627; Планируемая дата или период размещения извещения о закупке (месяц, год) 11: декабрь 2011г июнь 2012г; Срок исполнения договора (месяц, год) 12: март 2012г, август 2012г
354 . |  |  | Гайка | М 27 | ГОСТ 5915-70 | 6: ЦВК; 7: кг.; 8: 36.8; 10: 3.496; Планируемая дата или период размещения извещения о закупке (месяц, год) 11: декабрь 2011г июнь 2012г сентябрь 2012г; Срок исполнения договора (месяц, год) 12: январь 2012г, март 2012г, август 2012г, ноябрь 2012
355 . |  |  | Гайка | М24 | 5915-70 | 6: ТСЦ; 7: кг; 8: 16; 10: 1.52; Планируемая дата или период размещения извещения о закупке (месяц, год) 11: декабрь 2011г июнь 2012г; Срок исполнения договора (месяц, год) 12: март 2012г, август 2012г
356 . |  |  | Гайка | М 24 | ГОСТ 5915-70 | 6: ЦВК; 7: кг.; 8: 34; 10: 3.23; Планируемая дата или период размещения извещения о закупке (месяц, год) 11: декабрь 2011г март 2012г июнь 2012г сентябрь 2012г; Срок исполнения договора (месяц, год) 12: февраль 2012г, апрель 2012г, июль 2012г, сентябрь 2012г, октябрь-ноябрь 2012г
357 . |  |  | Гайка | М 12 | ГОСТ 5915-70 | 6: ЦВК; 7: кг.; 8: 26; 10: 1.3; Планируемая дата или период размещения извещения о закупке (месяц, год) 11: июнь 2012г сентябрь 2012г; Срок исполнения договора (месяц, год) 12: июль 2012г, ноябрь 2012г
358 . |  |  | Гайка | М 6 | ГОСТ 5915-70 | 6: ЦВК; 7: кг.; 8: 0.5; 10: 0.025; Планируемая дата или период размещения извещения о закупке (месяц, год) 11: сентябрь 2012г; Срок исполнения договора (месяц, год) 12: ноябрь 2012г
359 . |  |  | Шайба оцинкованная плоская Ду = 8 мм |  | ГОСТ 11371-78 | 6: ЦВК; 7: кг; 8: 0.5; 10: 0.0275; Планируемая дата или период размещения извещения о закупке (месяц, год) 11: июнь 2012г; Срок исполнения договора (месяц, год) 12: август 2012г
360 . |  |  | Шайба пружинная оцинкованная Ду = 8 мм |  | ГОСТ 6402-70 | 6: ЦВК; 7: кг; 8: 0.5; 10: 0.03; Планируемая дата или период размещения извещения о закупке (месяц, год) 11: июнь 2012г; Срок исполнения договора (месяц, год) 12: август 2012г
361 . |  |  | Дюбель-гвоздь с цилиндрической манжетой | 6*60 |  | 6: ТСЦ; 7: шт; 8: 600; 10: 0.282; Планируемая дата или период размещения извещения о закупке (месяц, год) 11: декабрь 2012г; Срок исполнения договора (месяц, год) 12: март 2012г
362 . |  |  | Дюбель-гвоздь с цилиндрической манжетой | 6*40 |  | 6: ТСЦ; 7: шт; 8: 400; 10: 0.188; Планируемая дата или период размещения извещения о закупке (месяц, год) 11: декабрь 2012г; Срок исполнения договора (месяц, год) 12: март 2012г
363 . |  |  | Дюбель-гвоздь с цилиндрической манжетой | 8*40 |  | 6: ТСЦ; 7: шт; 8: 600; 10: 1.284; Планируемая дата или период размещения извещения о закупке (месяц, год) 11: декабрь 2012г; Срок исполнения договора (месяц, год) 12: март 2012г
364 . |  |  | Дюбель-гвоздь | SM-L 6х60 |  | 6: ЦВК; 7: шт; 8: 100; 10: 0.15; Планируемая дата или период размещения извещения о закупке (месяц, год) 11: декабрь 2012г; Срок исполнения договора (месяц, год) 12: март 2012г
365 . |  |  | Дюбель | ф10х80 |  | 6: ЦВК; 7: шт; 8: 272; 10: 0.544; Планируемая дата или период размещения извещения о закупке (месяц, год) 11: декабрь 2012г; Срок исполнения договора (месяц, год) 12: январь 2012г
366 . |  |  | Дюбель пластмассовый | ф 6 х 40 мм |  | 6: ЦВК; 7: шт; 8: 47; 10: 0.047; Планируемая дата или период размещения извещения о закупке (месяц, год) 11: июнь 2012г; Срок исполнения договора (месяц, год) 12: сентябрь 2012г
367 . |  |  | Дюбель пластмассовый | ф 6 х 80 мм |  | 6: ЦВК; 7: шт; 8: 47; 10: 0.047; Планируемая дата или период размещения извещения о закупке (месяц, год) 11: июнь 2012г; Срок исполнения договора (месяц, год) 12: сентябрь 2012г
368 . |  |  | Хомут стальной винтовой | ф12-22мм |  | 6: ЦВК; 7: шт; 8: 32; 10: 0.384; Планируемая дата или период размещения извещения о закупке (месяц, год) 11: декабрь 2011г март 2012г; Срок исполнения договора (месяц, год) 12: январь 2012г, апрель 2012г
369 . |  |  | Саморезы по металлу | 4,2х 19 мм |  | 6: ЦВК; 7: кг; 8: 0.7; 10: 0.14; Планируемая дата или период размещения извещения о закупке (месяц, год) 11: декабрь 2011г; Срок исполнения договора (месяц, год) 12: январь 2012г
370 . |  |  | Саморез SPAX-S с пресс шайбой и полусферической головкой | ф8х80 |  | 6: ЦВК; 7: кг; 8: 2.5; 10: 0.425; Планируемая дата или период размещения извещения о закупке (месяц, год) 11: декабрь 2011г; Срок исполнения договора (месяц, год) 12: январь 2012г
371 . |  |  | Гвозди | 60мм |  | 6: ЦВК; 7: кг; 8: 15; 10: 3; Планируемая дата или период размещения извещения о закупке (месяц, год) 11: март 2012г июнь 2012г; Срок исполнения договора (месяц, год) 12: апрель 2012г, август 2012г
372 . |  |  | Держатель с защелкой, дюбелем и винтом для трубы D 16 | СТА 10D-СТ-16 |  | 6: ЦВК; 7: шт; 8: 1100; 10: 5.83; Планируемая дата или период размещения извещения о закупке (месяц, год) 11: декабрь 2011г март 2012г июнь 2012г сентябрь 2012г; Срок исполнения договора (месяц, год) 12: январь-июль 2012г, сентябрь-декабрь 2012г
373 . |  |  | Держатель с защелкой и дюбелем | СТ20 | ТУ 2248-001-14 369938-2008 | 6: ЦВК; 7: шт; 8: 140; 10: 0.98; Планируемая дата или период размещения извещения о закупке (месяц, год) 11: март 2012г; Срок исполнения договора (месяц, год) 12: апрель 2012г
374 . |  |  | Зажим винтовой 3ВИ-10 | 2,5-6 мм2 12 пар | ТУ 2248-001-14 369938-2008 | 6: ЦВК; 7: шт; 8: 10; 10: 0.13; Планируемая дата или период размещения извещения о закупке (месяц, год) 11: март 2012г; Срок исполнения договора (месяц, год) 12: апрель 2012г
375 . |  |  | Кронштейн | К-1-П-0,44-0,35-ВП L=350мм |  | 6: ЦВК; 7: шт; 8: 12; 10: 9.072; Планируемая дата или период размещения извещения о закупке (месяц, год) 11: июнь 2012г; Срок исполнения договора (месяц, год) 12: июль 2012г
1.2.6 Насосы, насосные агрегаты, эл.двигатели и запчасти к основному оборудованию | [5 empty] | 9: г. Н. Новгород; 10: 428.61; Срок исполнения договора (месяц, год) 13: прямая закупка; не электронные 15: да
376 . |  |  | Насос Гном 15м³ 380 В |  |  | ЦВК | шт | 1 | г. Н. Новгород | 4.7 | декабрь 2011г | январь 2012г | прямая закупка |  | да
377 . |  |  | Насос Гном 20м³ 380 В |  |  | 6: ЦВК; 7: шт; 8: 1; 10: 5.2; Планируемая дата или период размещения извещения о закупке (месяц, год) 11: сентябрь 2012г; Срок исполнения договора (месяц, год) 12: октябрь 2012г
378 . |  |  | Вентилятор крышный с эл.двигателем | ВКР №6,3 |  | ЦВК | шт | 2 |  | 45.142 | декабрь 2011г | март 2012г | МЗ |  | - | -
379 . |  |  | Ротор насоса в сборе | Д3200/75 |  | ЦВК | шт | 1 |  | 195 | июнь 2012г | август 2012г | МЗ
380 . |  |  | Рабочее колесо к насосу | ВК 1/16 |  | 6: ЦВК; 7: шт; 8: 2; 10: 1.6; Планируемая дата или период размещения извещения о закупке (месяц, год) 11: март 2012г сентябрь 2012г; Срок исполнения договора (месяц, год) 12: апрель 2012г, октябрь 2012г
381 . |  |  | Рабочее колесо к насосу | 2,5 НФ |  | 6: ЦВК; 7: шт; 8: 2; 10: 0.24; Планируемая дата или период размещения извещения о закупке (месяц, год) 11: март 2012г сентябрь 2012г; Срок исполнения договора (месяц, год) 12: май 2012г, ноябрь 2012г
382 . |  |  | Рабочее колесо к насосу | СДВ 80/18 |  | 6: ЦВК; 7: шт; 8: 2; 10: 2.8; Планируемая дата или период размещения извещения о закупке (месяц, год) 11: март 2012г сентябрь 2012г; Срок исполнения договора (месяц, год) 12: май 2012г, октябрь 2012г
383 . |  |  | Рабочее колесо к насосу | СМ-100-65-200 |  | 6: ЦВК; 7: шт; 8: 1; 10: 0.7; Планируемая дата или период размещения извещения о закупке (месяц, год) 11: июнь 2012г; Срок исполнения договора (месяц, год) 12: август 2012г
384 . |  |  | Рабочее колесо к насосу | К-100-65-200 |  | 6: ЦВК; 7: шт; 8: 1; 10: 0.7; Планируемая дата или период размещения извещения о закупке (месяц, год) 11: март 2012г; Срок исполнения договора (месяц, год) 12: июнь 2012г
385 . |  |  | Цепь тяговая | М 112-2-100-1 |  | 6: ЦВК; 7: м; 8: 128; 10: 140.8; Планируемая дата или период размещения извещения о закупке (месяц, год) 11: март 2012г; Срок исполнения договора (месяц, год) 12: май 2012г
386 . |  |  | Электродвигатель | 4АМС100 |  | 6: ЦВК; 7: шт; 8: 2; 10: 8; Планируемая дата или период размещения извещения о закупке (месяц, год) 11: март 2012г июнь 2012г; Срок исполнения договора (месяц, год) 12: апрель 2012г, август 2012г
387 . |  |  | Электродвигатель | 4АМ112МВ6У3 4 кВт, 945 об/мин | ГОСТ 2479-79 | ГЦ | шт. | 5 |  | 23.725 | декабрь 2011г март 2012г июнь 2012г | март-апрель 2012г, июль 2012г | МЗ
1.2.7 Запчасти для турбокомпрессора | [5 empty] | 9: г. Н. Новгород; 10: 1041; Срок исполнения договора (месяц, год) 13: Открытый запрос предложений; электронные 14: да
388 . |  |  | Муфта зубчатая соединительная | Ф 85 У07-27-СБ |  | ГЦ | шт. | 2 | г. Н. Новгород | 100 | февраль 2012г | апрель 2012г | Открытый запрос предложений | да
389 . |  |  | Кольцо уплотнительное | 1317-25-15 |  | 6: ГЦ; 7: шт.; 8: 26; 10: 9.1; Планируемая дата или период размещения извещения о закупке (месяц, год) 11: февраль 2012г; Срок исполнения договора (месяц, год) 12: апрель 2012г
390 . |  |  | Кольцо уплотнительное | 1303-25-23 |  | 6: ГЦ; 7: шт.; 8: 34; 10: 11.9; Планируемая дата или период размещения извещения о закупке (месяц, год) 11: февраль 2012г; Срок исполнения договора (месяц, год) 12: апрель 2012г
391 . |  |  | Обратный клапан | Ф 350 черт. 325-64СБ, Ру 25 кгс/см2 |  | 6: ГЦ; 7: шт.; 8: 1; 10: 220; Планируемая дата или период размещения извещения о закупке (месяц, год) 11: февраль 2012г; Срок исполнения договора (месяц, год) 12: апрель 2012г
392 . |  |  | Трубный пучок промежуточного воздухоохладителя | 213-84-СБ |  | 6: ГЦ; 7: шт.; 8: 1; 10: 300; Планируемая дата или период размещения извещения о закупке (месяц, год) 11: февраль 2012г; Срок исполнения договора (месяц, год) 12: май 2012г
393 . |  |  | Трубный пучок концевого воздухоохладителя ВОК 79,2 | 371.83. СБ |  | 6: ГЦ; 7: шт.; 8: 1; 10: 400; Планируемая дата или период размещения извещения о закупке (месяц, год) 11: февраль 2012г; Срок исполнения договора (месяц, год) 12: май 2012г
1.2.8 Изделия из паронита, текстолита, фторопласта, ПВХ | [5 empty] | 9: г. Н. Новгород; 10: 336.28; Срок исполнения договора (месяц, год) 13: прямая закупка; не электронные 15: да
394 . |  |  | Паронит ПОН | толщ 3 мм р-р 1480х1710 | ГОСТ 418-80 | ГЦ | кг | 260 | г. Н. Новгород | 17.68 | июнь 2012г сентябрь 2012г | июль-авгус 2012г, ноябрь 2012г | прямая закупка |  | да
395 . |  |  | Паронит ПМБ | толщ 3 мм | ГОСТ 418-80 | 6: ГЦ; 7: кг; 8: 13; 10: 0.923; Планируемая дата или период размещения извещения о закупке (месяц, год) 11: декабрь 2011г; Срок исполнения договора (месяц, год) 12: март 2012г
396 . |  |  | Паронит ПМБ | толщ 1 мм | ГОСТ 418-80 | 6: ГЦ; 7: кг; 8: 5; 10: 0.525; Планируемая дата или период размещения извещения о закупке (месяц, год) 11: декабрь 2011г; Срок исполнения договора (месяц, год) 12: март 2012г
397 . |  |  | Текстолит электротехнический листовой | А- 5,0 (размер листа 5мм//2м*1м//вес листа 7,4 кг) | ГОСТ 2910-74Е | 6: ЭСЦ; 7: кг; 8: 22.2; 10: 2.3498; Планируемая дата или период размещения извещения о закупке (месяц, год) 11: март 2012г; Срок исполнения договора (месяц, год) 12: апрель 2012г
398 . |  |  | Изолента ПВХ | синяя шир. 15 мм толщ. 0,2 мм | ГОСТ 16214-86 | 6: ГЦ; 7: шт.; 8: 120; 10: 0.7344; Планируемая дата или период размещения извещения о закупке (месяц, год) 11: декабрь 2011г март 2012г июнь 2012г сентябрь 2012г; Срок исполнения договора (месяц, год) 12: январь 2012г, апрель 2012г, июль 2012г, октябрь 2012г
399 . |  |  | Изолента ПВХ | 15мм-22м синяя, У | ГОСТ 16214-86 | 6: ЭСЦ; 7: шт; 8: 80; 10: 0.29832; Планируемая дата или период размещения извещения о закупке (месяц, год) 11: декабрь 2011г март 2012г июнь 2012г сентябрь 2012г; Срок исполнения договора (месяц, год) 12: февраль 2012г, май 2012г, август 2012г, ноябрь 2012г
400 . |  |  | Изолента ПВХ | 15*0,20 ЖЕЛТАЯ | ГОСТ 16214-86 | 6: ЭСЦ; 7: шт; 8: 16; 10: 0.059664; Планируемая дата или период размещения извещения о закупке (месяц, год) 11: декабрь 2011г март 2012г июнь 2012г сентябрь 2012г; Срок исполнения договора (месяц, год) 12: февраль 2012г, май 2012г, август 2012г, ноябрь 2012г
401 . |  |  | Изолента ПВХ | 15*0,20 ЗЕЛЕНАЯ | ГОСТ 16214-86 | 6: ЭСЦ; 7: шт; 8: 16; 10: 0.059664; Планируемая дата или период размещения извещения о закупке (месяц, год) 11: декабрь 2011г март 2012г июнь 2012г сентябрь 2012г; Срок исполнения договора (месяц, год) 12: февраль 2012г, май 2012г, август 2012г, ноябрь 2012г
402 . |  |  | Изолента ПВХ | 15*0,20 КРАСНАЯ | ГОСТ 16214-86 | 6: ЭСЦ; 7: шт; 8: 16; 10: 0.059664; Планируемая дата или период размещения извещения о закупке (месяц, год) 11: декабрь 2011г март 2012г июнь 2012г сентябрь 2012г; Срок исполнения договора (месяц, год) 12: февраль 2012г, май 2012г, август 2012г, ноябрь 2012г
403 . |  |  | Изолента ХБ |  | ГОСТ 2162-97 | 6: ЭСЦ; 7: кг; 8: 40; 10: 3.124; Планируемая дата или период размещения извещения о закупке (месяц, год) 11: декабрь 2011г март 2012г июнь 2012г сентябрь 2012г; Срок исполнения договора (месяц, год) 12: февраль 2012г, май 2012г, август 2012г, ноябрь 2012г
404 . |  |  | Изолента | ПВХ 20мм 25метров толщина 0,13 мм высш. сорт | ГОСТ 16214-86 | 6: ТСЦ; 7: шт; 8: 140; 10: 0.7098; Планируемая дата или период размещения извещения о закупке (месяц, год) 11: декабрь 2011г март 2012г июнь 2012г сентябрь 2012г; Срок исполнения договора (месяц, год) 12: март-апрель 2012г, июнь-июль2012г, сентябрь-октябрь 2012г, декабрь 2012г
405 . |  |  | Изолента | ПВХ 19мм 25метров толщина 0,13 мм высш. сорт | ГОСТ 16214-86 | 6: ЦВК; 7: шт.; 8: 300; 10: 1.5; Планируемая дата или период размещения извещения о закупке (месяц, год) 11: декабрь 2011г март 2012г июнь 2012г сентябрь 2012г; Срок исполнения договора (месяц, год) 12: январь-декабрь 2012г
406 . |  |  | Изолента | хлопчато-бумажная | ГОСТ 2162-97 | 6: ЦВК; 7: шт.; 8: 12; 10: 0.96; Планируемая дата или период размещения извещения о закупке (месяц, год) 11: декабрь 2011г март 2012г июнь 2012г сентябрь 2012г; Срок исполнения договора (месяц, год) 12: январь-декабрь 2012г
407 . |  |  | Изолента | хлопчато-бумажная | ГОСТ 2162-97 | 6: ТСЦ; 7: кг; 8: 14; 10: 1.1677; Планируемая дата или период размещения извещения о закупке (месяц, год) 11: декабрь 2011г март 2012г июнь 2012г сентябрь 2012г; Срок исполнения договора (месяц, год) 12: март-апрель 2012г, июнь-июль2012г, сентябрь-октябрь 2012г, декабрь 2012г
408 . |  |  | Лента ФУМ, ширина 20 мм, из фторопласта - 4, толщина ленты 0,2 мм. | марка ПН | ГОСТ 24222-80 | 6: ЦВК; 7: кг; 8: 2; 10: 0.02; Планируемая дата или период размещения извещения о закупке (месяц, год) 11: март 2012г июнь 2012г сентябрь 2012г; Срок исполнения договора (месяц, год) 12: май 2012г, август 2012г, октябрь 2012г
409 . |  |  | Лента ФУМ, ширина 20 мм |  | ГОСТ 24222-80 | 6: ТСЦ; 7: кг; 8: 4; 10: 2.3731; Планируемая дата или период размещения извещения о закупке (месяц, год) 11: декабрь 2011г март 2012г; Срок исполнения договора (месяц, год) 12: март-апрель 2012г
410 . |  |  | Стеклоткань | Т-23Р (90) | ТУ 6-48-53-90 | 6: ТСЦ; 7: м; 8: 3500; 10: 101.36; Планируемая дата или период размещения извещения о закупке (месяц, год) 11: декабрь 2011г март 2012г июнь 2012г сентябрь 2012г; Срок исполнения договора (месяц, год) 12: январь-декабрь 2012г
411 . |  |  | Стеклопластик | РСТ-430 | ТУ 2296-014-00204961-99 | 6: ТСЦ; 7: м; 8: 600; 10: 21.276; Планируемая дата или период размещения извещения о закупке (месяц, год) 11: декабрь 2011г март 2012г июнь 2012г сентябрь 2012г; Срок исполнения договора (месяц, год) 12: январь 2012г, март 2012г, май 2012г, июль 2012г, сентябрь 2012г, ноябрь 2012г
412 . |  |  | Стеклопластик | РСТ-430 |  | 6: ЦВК; 7: п.м.; 8: 908; 10: 31.78; Планируемая дата или период размещения извещения о закупке (месяц, год) 11: декабрь 2011г март 2012г; Срок исполнения договора (месяц, год) 12: март-апрель 2012г, июнь 2012г
413 . |  |  | Паронит б=1 мм | ПОН(Б) | ГОСТ 481-80 | 6: ЦВК; 7: кг; 8: 10; 10: 0.7; Планируемая дата или период размещения извещения о закупке (месяц, год) 11: декабрь 2011г сентябрь 2012г; Срок исполнения договора (месяц, год) 12: январь 2012г, декабрь 2012г
414 . |  |  | Паронит б=1,5 мм | ПОН(Б) | ГОСТ 481-80 | 6: ЦВК; 7: кг; 8: 10; 10: 0.7; Планируемая дата или период размещения извещения о закупке (месяц, год) 11: декабрь 2011г сентябрь 2012г; Срок исполнения договора (месяц, год) 12: январь 2012г, декабрь 2012г
415 . |  |  | Паронит б=1,5 мм | ПК | ГОСТ 480-81 | 6: ЦВК; 7: кг; 8: 40; 10: 2.8; Планируемая дата или период размещения извещения о закупке (месяц, год) 11: декабрь 2011г март 2012г; Срок исполнения договора (месяц, год) 12: январь 2012г, апрель-июнь 2012г
416 . |  |  | Паронит б=2 мм | ПОН(А) | ГОСТ 481-80 | 6: ТСЦ; 7: кг; 8: 100; 10: 6.578; Планируемая дата или период размещения извещения о закупке (месяц, год) 11: март 2012г июнь 2012г; Срок исполнения договора (месяц, год) 12: апрель 2012г, сентябрь 2012г
417 . |  |  | Паронит б=2 мм | ПОН(Б) | ГОСТ 481-80 | 6: ЦВК; 7: кг; 8: 20; 10: 1.4; Планируемая дата или период размещения извещения о закупке (месяц, год) 11: декабрь 2011г сентябрь 2012г; Срок исполнения договора (месяц, год) 12: январь 2012г, декабрь 2012г
418 . |  |  | Паронит б=3 мм | ПОН(А) | ГОСТ 481-80 | 6: ТСЦ; 7: кг; 8: 196; 10: 12.8929; Планируемая дата или период размещения извещения о закупке (месяц, год) 11: декабрь 2011г март 2012г июнь 2012г сентябрь 2012г; Срок исполнения договора (месяц, год) 12: январь-декабрь 2012г
419 . |  |  | Паронит б=4 мм | ПОН(А) | ГОСТ 481-80 | 6: ТСЦ; 7: кг; 8: 100; 10: 7.24; Планируемая дата или период размещения извещения о закупке (месяц, год) 11: март 2012г июнь 2012г; Срок исполнения договора (месяц, год) 12: апрель 2012г, сентябрь 2012г
420 . |  |  | Паронит б=4 мм | ПОН(Б) | ГОСТ 481-80 | 6: ЦВК; 7: кг; 8: 50; 10: 3.5; Планируемая дата или период размещения извещения о закупке (месяц, год) 11: сентябрь 2012г; Срок исполнения договора (месяц, год) 12: декабрь 2012г
421 . |  |  | Фторопласт - 4, стержень ø 30 мм; О - для изделий общего назначения. | марка О | ГОСТ 10007-80 | 6: ЦВК; 7: кг; 8: 30; 10: 17.4; Планируемая дата или период размещения извещения о закупке (месяц, год) 11: март 2012г июнь 2012г сентябрь 2012г; Срок исполнения договора (месяц, год) 12: апрель 2012г, июль 2012г, октябрь 2012г
422 . |  |  | Фторопласт - 4, стержень ø 50 мм | марка О | ГОСТ 10007-80 | 6: ЦВК; 7: кг; 8: 42; 10: 24.36; Планируемая дата или период размещения извещения о закупке (месяц, год) 11: март 2012г июнь 2012г сентябрь 2012г; Срок исполнения договора (месяц, год) 12: апрель 2012г, июль 2012г, октябрь 2012г
423 . |  |  | Фтороспласт листовой | Ф-4 3 мм | ГОСТ 10007 | 6: ТСЦ; 7: кг; 8: 10; 10: 0.534; Планируемая дата или период размещения извещения о закупке (месяц, год) 11: март 2012г; Срок исполнения договора (месяц, год) 12: апрель 2012г
424 . |  |  | Лента киперная | арт.35тр ш.35 мм | ГОСТ 28018-89 | ЭСЦ | м | 1000 |  | 0.68 | март 2012г | май 2012г | МЗ
425 . |  |  | Лента киперная 20 |  | ГОСТ 4514-78 | 6: ГЦ; 7: м; 8: 300; 10: 0.378; Планируемая дата или период размещения извещения о закупке (месяц, год) 11: июнь 2012г; Срок исполнения договора (месяц, год) 12: сентябрь 2012г
426 . |  |  | Шнур капроновый с сердечником (компания Мир Тентов г. Москва) | 16-прядный полиамидный диаметр 12 мм (1 бобина 66 м) | ТУ 15-08-333-89 | 6: ГЦ; 7: шт.; 8: 1; 10: 1.8; Планируемая дата или период размещения извещения о закупке (месяц, год) 11: март 2012г; Срок исполнения договора (месяц, год) 12: май 2012г
427 . |  |  | Веревка Ф 16 мм | ПАТ-22 |  | ЦВК | м | 40 |  | 0.8 | март 2012г | апрель 2012г | МЗ
428 . |  |  | Трос в оплетке ПВХ | ф 4 мм | DIN 3055 | 6: ЦВК; 7: м; 8: 100; 10: 12; Планируемая дата или период размещения извещения о закупке (месяц, год) 11: июнь 2012г; Срок исполнения договора (месяц, год) 12: август 2012г
429 . |  |  | Веревка плетеная полиамидная 24 прядная | ф 18 мм |  | 6: ТСЦ; 7: м; 8: 200; 10: 3.204; Планируемая дата или период размещения извещения о закупке (месяц, год) 11: декабрь 2011г март 2012г; Срок исполнения договора (месяц, год) 12: март 2012г, июнь 2012г
430 . |  |  | Канат полиамидный тросовой свивки | ф 16 мм, группа А | ГОСТ 30055-93 | 6: ЦВК; 7: п.м.; 8: 80; 10: 1.6; Планируемая дата или период размещения извещения о закупке (месяц, год) 11: март 2012г июнь 2012г; Срок исполнения договора (месяц, год) 12: апрель 2012г, июль 2012г
431 . |  |  | Гофрированный рукав, армированный металлической проволокой ф80 мм | класс "В" | ГОСТ 5398 -76 | ЦВК | п.м. | 8 |  | 1.12 | сентябрь 2012г | октябрь 2012г | МЗ
432 . |  |  | Гофрированный рукав, армированный металлической проволокой ф100 мм | класс "В" | ГОСТ 5398 -76 | 6: ЦВК; 7: п.м.; 8: 28; 10: 3.92; Планируемая дата или период размещения извещения о закупке (месяц, год) 11: март 2012г; Срок исполнения договора (месяц, год) 12: июнь 2012г
433 . |  |  | Рукав гофрир. | Ф 100 мм | 5398-76 | 6: ЦВК; 7: м; 8: 20; 10: 1.6; Планируемая дата или период размещения извещения о закупке (месяц, год) 11: сентябрь 2012г; Срок исполнения договора (месяц, год) 12: ноябрь-декабрь 2012г
434 . |  |  | Шланг резиновый армированный синтетическими нитями | DN=9мм | 16442-80 | 6: ЦВК; 7: м; 8: 24; 10: 1.92; Планируемая дата или период размещения извещения о закупке (месяц, год) 11: декабрь 2011г; Срок исполнения договора (месяц, год) 12: январь 2012г
435 . |  |  | Шланг ПВХ, армированный синтетическими нитями DN = 12 мм |  |  | 6: ЦВК; 7: м; 8: 54; 10: 1.89; Планируемая дата или период размещения извещения о закупке (месяц, год) 11: март 2012г июнь 2012г сентябрь 2012г; Срок исполнения договора (месяц, год) 12: апрель 2012г, июль 2012г, ноябрь 2012г
436 . |  |  | Шланг ПВХ, армированный синтетическими нитями DN = 15 мм |  |  | 6: ЦВК; 7: м; 8: 100; 10: 3.5; Планируемая дата или период размещения извещения о закупке (месяц, год) 11: сентябрь 2012г; Срок исполнения договора (месяц, год) 12: октябрь 2012г
437 . |  |  | Шланг ПВХ армированный х/б волокнами | ф 15мм | ГОСТ 16442-80 | 6: ЦВК; 7: м; 8: 75; 10: 3.75; Планируемая дата или период размещения извещения о закупке (месяц, год) 11: март 2012г; Срок исполнения договора (месяц, год) 12: июнь 2012г
438 . |  |  | Шланг ПВХ армированный х/б волокнами | ф 20 мм | ГОСТ 16442-80 | 6: ЦВК; 7: м; 8: 75; 10: 3.75; Планируемая дата или период размещения извещения о закупке (месяц, год) 11: март 2012г; Срок исполнения договора (месяц, год) 12: июнь 2012г
439 . |  |  | Шланг ПВХ, армированный синтетическими нитями DN = 20 мм |  |  | 6: ЦВК; 7: м; 8: 92.4; 10: 4.62; Планируемая дата или период размещения извещения о закупке (месяц, год) 11: март 2012г; Срок исполнения договора (месяц, год) 12: июнь 2012г
440 . |  |  | Трубка ПВХ (кембрик) | d= 4 мм |  | 6: ЭСЦ; 7: м; 8: 100; 10: 0.136; Срок исполнения договора (месяц, год) 13: МЗ
441 . |  |  | Трубка ПВХ (кембрик) | d= 10 мм |  | 6: ЭСЦ; 7: м; 8: 100; 10: 0.30975
442 . |  |  | Трубка гибкая гофророванная из самозатухающего ПВХ с зонтом | d 20 | ГОСТ 50827-95 (МЭК 670-89) | 6: ЭСЦ; 7: м; 8: 400; 10: 1.268; Планируемая дата или период размещения извещения о закупке (месяц, год) 11: март 2012г июнь 2012г; Срок исполнения договора (месяц, год) 12: апрель 2012г, июль 2012г
443 . |  |  | Шланг гофрированный для электропроводки ШГЭ-20 | ф 20 мм | ГОСТ 50827-95 | 6: ТСЦ; 7: м; 8: 100; 10: 0.32; Планируемая дата или период размещения извещения о закупке (месяц, год) 11: март 2012г; Срок исполнения договора (месяц, год) 12: май 2012г
444 . |  |  | Труба гладкая жесткая ПВХ | ф20 мм серая | ТУ 2248-001-14 369938-2008 | 6: ЦВК; 7: м; 8: 337; 10: 4.381; Планируемая дата или период размещения извещения о закупке (месяц, год) 11: март 2012г; Срок исполнения договора (месяц, год) 12: апрель 2012г
445 . |  |  | Труба гофрированная ПВХ с зондом | D16 | ТУ 2248-002-14369938-2008 | 6: ЦВК; 7: м; 8: 2840; 10: 14.2; Планируемая дата или период размещения извещения о закупке (месяц, год) 11: декабрь 2011г март 2012г июнь 2012г сентябрь 2012г; Срок исполнения договора (месяц, год) 12: январь-июль 2012г, сентябрь-декабрь 2012г
446 . |  |  | Муфта труба-труба | IP 65 MS 20 | ТУ 2248-001-14 369938-2008 | 6: ЦВК; 7: шт; 8: 90; 10: 2.79; Планируемая дата или период размещения извещения о закупке (месяц, год) 11: март 2012г; Срок исполнения договора (месяц, год) 12: апрель 2012г
447 . |  |  | Поворот на 90 труба-труба | IP 65 CS20 | ТУ 2248-001-14 369938-2008 | 6: ЦВК; 7: шт; 8: 21; 10: 1.281; Планируемая дата или период размещения извещения о закупке (месяц, год) 11: март 2012г; Срок исполнения договора (месяц, год) 12: апрель 2012г
1.2.9 Асбестотехнические изделия | [5 empty] | 9: г. Н. Новгород; 10: 181.62; Срок исполнения договора (месяц, год) 13: прямая закупка; не электронные 15: да
448 . |  |  | Набивка сальниковая | АП Ф 20 мм | ГОСТ 5152-84 | ГЦ | шт. | 50 | г. Н. Новгород | 2.25 | декабрь 2011г март 2012г | февраль 2012г, июнь 2012г | прямая закупка |  | да
449 . |  |  | Набивка сальниковая | АП Ф 18 мм | ГОСТ 5152-84 | 6: ГЦ; 7: шт.; 8: 30; 10: 3.42; Планируемая дата или период размещения извещения о закупке (месяц, год) 11: декабрь 2011г; Срок исполнения договора (месяц, год) 12: февраль 2012г
450 . |  |  | Набивка сальниковая | АП Ф14 мм | ГОСТ 5152-84 | 6: ГЦ; 7: шт.; 8: 20; 10: 0.9; Планируемая дата или период размещения извещения о закупке (месяц, год) 11: март 2012г; Срок исполнения договора (месяц, год) 12: июнь 2012г
451 . |  |  | Набивка сальниковая | АП Ф12 мм | ГОСТ 5152-84 | 6: ГЦ; 7: шт.; 8: 20; 10: 1.3; Планируемая дата или период размещения извещения о закупке (месяц, год) 11: декабрь 2012г; Срок исполнения договора (месяц, год) 12: февраль 2012г
452 . |  |  | Набивка сальниковая | АП Ф10 мм | ГОСТ 5152-84 | 6: ГЦ; 7: шт.; 8: 10; 10: 0.45; Планируемая дата или период размещения извещения о закупке (месяц, год) 11: март 2012г; Срок исполнения договора (месяц, год) 12: июнь 2012г
453 . |  |  | Набивка сальниковая | АП Ф8 мм | ГОСТ 5152-84 | 6: ГЦ; 7: шт.; 8: 20; 10: 2.2; Планируемая дата или период размещения извещения о закупке (месяц, год) 11: декабрь 2011г март 2012г; Срок исполнения договора (месяц, год) 12: февраль 2012г, июнь 2012г
454 . |  |  | Сальниковая набивка сквозного плетения | АП 28*28 | ГОСТ 5152-84 | 6: ЦВК; 7: кг.; 8: 113; 10: 10.17; Планируемая дата или период размещения извещения о закупке (месяц, год) 11: декабрь 2011г март 2012г июнь 2012г сентябрь 2012г; Срок исполнения договора (месяц, год) 12: январь 2012г, апрель-декабрь 2012г
455 . |  |  | Сальниковая набивка сквозного плетения | АП 32х32 | ГОСТ 5152-84 | 6: ЦВК; 7: кг.; 8: 93.6; 10: 8.424; Планируемая дата или период размещения извещения о закупке (месяц, год) 11: декабрь 2012г март 2012г июнь 2012г; Срок исполнения договора (месяц, год) 12: январь 2012г, май 2012г, сентябрь 2012г
456 . |  |  | Сальниковая набивка сквозного плетения 34*34 | АП 34х34 | ГОСТ 5152-84 | 6: ЦВК; 7: кг.; 8: 60; 10: 5.4; Планируемая дата или период размещения извещения о закупке (месяц, год) 11: июнь 2012г сентябрь 2012г; Срок исполнения договора (месяц, год) 12: июль 2012г, ноябрь 2012г
457 . |  |  | Сальниковая набивка | АП 6*6 | ГОСТ 5152-84 | 6: ЦВК; 7: кг.; 8: 10; 10: 0.9; Планируемая дата или период размещения извещения о закупке (месяц, год) 11: июнь 2012г; Срок исполнения договора (месяц, год) 12: сентябрь 2012г
458 . |  |  | Сальниковая набивка | АП 8*8 | ГОСТ 5152-84 | 6: ЦВК; 7: кг.; 8: 40; 10: 3.6; Планируемая дата или период размещения извещения о закупке (месяц, год) 11: март 2012г сентябрь 2012г; Срок исполнения договора (месяц, год) 12: апрель 2012г, октябрь 2012г
459 . |  |  | Сальниковая набивка | АП 10*10 | ГОСТ 5152-84 | 6: ЦВК; 7: кг.; 8: 25; 10: 2.25; Планируемая дата или период размещения извещения о закупке (месяц, год) 11: март 2012г июнь 2012г сентябрь 2012г; Срок исполнения договора (месяц, год) 12: май 2012г, август 2012г, ноябрь 2012г
460 . |  |  | Сальниковая набивка | АП 12*12 | ГОСТ 5152-84 | 6: ЦВК; 7: кг.; 8: 41; 10: 3.69; Планируемая дата или период размещения извещения о закупке (месяц, год) 11: июнь 2012г сентябрь 2012г; Срок исполнения договора (месяц, год) 12: июль-август 2012г, ноябрь 2012г
461 . |  |  | Сальниковая набивка | АП 14*14 | ГОСТ 5152-84 | 6: ЦВК; 7: кг.; 8: 25; 10: 2.25; Планируемая дата или период размещения извещения о закупке (месяц, год) 11: июнь 2012г; Срок исполнения договора (месяц, год) 12: сентябрь 2012г
462 . |  |  | Сальниковая набивка | АП 18х18 | ГОСТ 5152-84 | 6: ЦВК; 7: кг.; 8: 107,9; 10: 9.71; Планируемая дата или период размещения извещения о закупке (месяц, год) 11: декабрь 2011г март 2012г июнь 2012г сентябрь 2012г; Срок исполнения договора (месяц, год) 12: январь-февраль 2012г, апрель-декабрь 2012г
463 . |  |  | Сальниковая набивка | АП 20х20 | ГОСТ 5152-84 | 6: ЦВК; 7: кг.; 8: 155; 10: 13.95; Планируемая дата или период размещения извещения о закупке (месяц, год) 11: декабрь 2011г март 2012г июнь 2012г сентябрь 2012г; Срок исполнения договора (месяц, год) 12: январь-декабрь 2012г
464 . |  |  | Сальниковая набивка | АП 22х22 | ГОСТ 5152-84 | 6: ЦВК; 7: кг.; 8: 94; 10: 8.46; Планируемая дата или период размещения извещения о закупке (месяц, год) 11: декабрь 2011г март 2012г июнь 2012г сентябрь 2012г; Срок исполнения договора (месяц, год) 12: январь-декабрь 2012г
465 . |  |  | Сальниковая набивка Ф 16 мм | АП ф 16 | ГОСТ 5152-84 | 6: ЦВК; 7: кг; 8: 45; 10: 4.05; Планируемая дата или период размещения извещения о закупке (месяц, год) 11: март 2012г июнь 2012г сентябрь 2012г; Срок исполнения договора (месяц, год) 12: май 2012г, август 2012г, ноябрь 2012г
466 . |  |  | Набивка сальниковая | АП-31 ф 6 мм | ГОСТ 5152-84 | 6: ТСЦ; 7: кг; 8: 10; 10: 1.4119; Планируемая дата или период размещения извещения о закупке (месяц, год) 11: март 2012г; Срок исполнения договора (месяц, год) 12: апрель 2012г
467 . |  |  | Набивка сальниковая | АП-31 ф 10 мм | ГОСТ 5152-84 | 6: ТСЦ; 7: кг; 8: 86; 10: 10.0783; Планируемая дата или период размещения извещения о закупке (месяц, год) 11: декабрь 2011г март 2012г июнь 2012г сентябрь 2012г; Срок исполнения договора (месяц, год) 12: март-апрель 2012г, июль 2012, октябрь 2012г
468 . |  |  | Набивка сальниковая | АПР-31 ф 19 мм | ГОСТ 5152-84 | 6: ТСЦ; 7: кг; 8: 150; 10: 22.428; Планируемая дата или период размещения извещения о закупке (месяц, год) 11: март 2012г июнь 2012г; Срок исполнения договора (месяц, год) 12: апрель 2012г, сентябрь 2012г
469 . |  |  | Набивка сальниковая | АПР-31 ф 22мм | ГОСТ 5152-84 | 6: ТСЦ; 7: кг; 8: 100; 10: 14.952; Планируемая дата или период размещения извещения о закупке (месяц, год) 11: март 2012г июнь 2012г; Срок исполнения договора (месяц, год) 12: апрель 2012г, сентябрь 2012г
470 . |  |  | Набивка сальниковая | АПР-31 ф 25мм | ГОСТ 5152-85 | 6: ТСЦ; 7: кг; 8: 151; 10: 22.7391; Планируемая дата или период размещения извещения о закупке (месяц, год) 11: март 2012г июнь 2012г; Срок исполнения договора (месяц, год) 12: апрель 2012г, сентябрь 2012г
471 . |  |  | Картон прокладочный, толщина 1 мм | марка А | ГОСТ 9347-74 | 6: ЦВК; 7: м2; 8: 6; 10: 0.216; Планируемая дата или период размещения извещения о закупке (месяц, год) 11: март 2012г июнь 2012г сентябрь 2012г; Срок исполнения договора (месяц, год) 12: апрель 2012г, июль 2012г, октябрь 2012г
472 . |  |  | Кольцо уплотнительное | АУТД.01.00.017 |  | 6: ЦВК; 8: 1; 10: 0.2; Планируемая дата или период размещения извещения о закупке (месяц, год) 11: март 2012г; Срок исполнения договора (месяц, год) 12: май 2012г
473 . |  |  | Кольцо уплотнительное | АУТД.01.00.018 |  | 6: ЦВК; 8: 2; 10: 0.96; Планируемая дата или период размещения извещения о закупке (месяц, год) 11: март 2012г июнь 2012г; Срок исполнения договора (месяц, год) 12: май 2012г, сентябрь 2012г
474 . |  |  | Сальниковая втулка | ГРТ4000/71 |  | 6: ЦВК; 7: шт; 8: 1; 10: 17; Планируемая дата или период размещения извещения о закупке (месяц, год) 11: июнь 2012г; Срок исполнения договора (месяц, год) 12: сентябрь 2012г
475 . |  |  | Кольцо сальниковое | ГРТ4000/71 |  | 6: ЦВК; 7: шт; 8: 1; 10: 2; Планируемая дата или период размещения извещения о закупке (месяц, год) 11: июнь 2012г; Срок исполнения договора (месяц, год) 12: сентябрь 2012г
|  |  | Набивка сальниковая | ХБП 20х20 |  | 6: ЦВК; 7: кг; 8: 20; 10: 3.6; Планируемая дата или период размещения извещения о закупке (месяц, год) 11: март 2012г; Срок исполнения договора (месяц, год) 12: апрель 2012 г
|  |  | Набивка сальниковая | ХБП 22х22 |  | 6: ЦВК; 7: кг; 8: 15; 10: 2.7; Планируемая дата или период размещения извещения о закупке (месяц, год) 11: март 2012г; Срок исполнения договора (месяц, год) 12: апрель 2012 г
1.2.11 Запчасти для компрессорно-конденсаторного агрегата | [5 empty] | 9: г. Н. Новгород; 10: 358.14; Срок исполнения договора (месяц, год) 13: Открытый запрос предложений; электронные 14: да
477 . |  |  | Кольцо резиновое | Ф 75 |  | ГЦ | шт. | 52 | г. Н. Новгород | 1.352 | декабрь 2011г июнь 2012г | март 2012г, июль 2012г | Открытый запрос предложений | да
478 . |  |  | Кольцо резиновое | Ф 90 |  | 6: ГЦ; 7: шт.; 8: 52; 10: 1.352; Планируемая дата или период размещения извещения о закупке (месяц, год) 11: декабрь 2011г июнь 2012г; Срок исполнения договора (месяц, год) 12: март 2012г, июль 2012г
479 . |  |  | Кольцо сальника графитовое подвижное | П 220 |  | 6: ГЦ; 7: шт.; 8: 10; 10: 10.67; Планируемая дата или период размещения извещения о закупке (месяц, год) 11: декабрь 2011г июнь 2012г; Срок исполнения договора (месяц, год) 12: март 2012г, июль 2012г
480 . |  |  | Кольцо сальника стальное неподвижное | П 220 |  | 6: ГЦ; 7: шт.; 8: 10; 10: 7.5; Планируемая дата или период размещения извещения о закупке (месяц, год) 11: декабрь 2011г июнь 2012г; Срок исполнения договора (месяц, год) 12: март 2012г, июль 2012г
481 . |  |  | Кольцо маслосъемное поршневое | 026.167 | ТУ 26.03-365-81 | 6: ГЦ; 7: шт.; 8: 80; 10: 9.2; Планируемая дата или период размещения извещения о закупке (месяц, год) 11: декабрь 2011г июнь 2012г; Срок исполнения договора (месяц, год) 12: март 2012г, июль 2012г
482 . |  |  | Кольцо компрессионное | 026.166 | ТУ 26.03-365-81 | 6: ГЦ; 7: шт.; 8: 80; 10: 9.2; Планируемая дата или период размещения извещения о закупке (месяц, год) 11: декабрь 2011г июнь 2012г; Срок исполнения договора (месяц, год) 12: март 2012г, июль 2012г
483 . |  |  | Муфта резиновая эластичная | П 220 |  | 6: ГЦ; 7: шт.; 8: 4; 10: 7.624; Планируемая дата или период размещения извещения о закупке (месяц, год) 11: декабрь 2011г июнь 2012г; Срок исполнения договора (месяц, год) 12: март 2012г, июль 2012г
484 . |  |  | Втулки шатуна | 026.185.004 |  | 6: ГЦ; 7: шт.; 8: 80; 10: 29.6; Планируемая дата или период размещения извещения о закупке (месяц, год) 11: декабрь 2011г июнь 2012г; Срок исполнения договора (месяц, год) 12: март 2012г, июль 2012г
485 . |  |  | Пальцы | 026.183 |  | 6: ГЦ; 7: шт.; 8: 40; 10: 23.32; Планируемая дата или период размещения извещения о закупке (месяц, год) 11: декабрь 2011г июнь 2012г; Срок исполнения договора (месяц, год) 12: март 2012г, июль 2012г
486 . |  |  | Пластина всасывающего клапана | ВКХ22.003 |  | 6: ГЦ; 7: шт.; 8: 40; 10: 7.2; Планируемая дата или период размещения извещения о закупке (месяц, год) 11: декабрь 2011г июнь 2012г; Срок исполнения договора (месяц, год) 12: март 2012г, июль 2012г
487 . |  |  | Пластина нагнетательного клапана | НКХ31.002 |  | 6: ГЦ; 7: шт.; 8: 40; 10: 6.4; Планируемая дата или период размещения извещения о закупке (месяц, год) 11: декабрь 2011г июнь 2012г; Срок исполнения договора (месяц, год) 12: март 2012г, июль 2012г
488 . |  |  | Пружины всасывающего клапана | ВКХ22.004 |  | 6: ГЦ; 7: шт.; 8: 144; 10: 3.168; Планируемая дата или период размещения извещения о закупке (месяц, год) 11: декабрь 2011г июнь 2012г; Срок исполнения договора (месяц, год) 12: март 2012г, июль 2012г
489 . |  |  | Пружины нагнетательного клапана | НКХ 41.003 |  | 6: ГЦ; 7: шт.; 8: 144; 10: 3.168; Планируемая дата или период размещения извещения о закупке (месяц, год) 11: декабрь 2011г июнь 2012г; Срок исполнения договора (месяц, год) 12: март 2012г, июль 2012г
490 . |  |  | Экспандер компрессионный | 026.168 |  | 6: ГЦ; 7: шт.; 8: 112; 10: 5.6; Планируемая дата или период размещения извещения о закупке (месяц, год) 11: декабрь 2011г июнь 2012г; Срок исполнения договора (месяц, год) 12: март 2012г, июль 2012г
491 . |  |  | Экспандер маслосъемный | 026.168.01 |  | 6: ГЦ; 7: шт.; 8: 112; 10: 5.6; Планируемая дата или период размещения извещения о закупке (месяц, год) 11: декабрь 2011г июнь 2012г; Срок исполнения договора (месяц, год) 12: март 2012г, июль 2012г
492 . |  |  | Вкладыш Н | МКХ-10001А |  | 6: ГЦ; 7: шт.; 8: 64; 10: 6.08; Планируемая дата или период размещения извещения о закупке (месяц, год) 11: декабрь 2011г июнь 2012г; Срок исполнения договора (месяц, год) 12: март 2012г, июль 2012г
493 . |  |  | Вкладыш Р1 | МКХ-10001А-01 |  | 6: ГЦ; 7: шт.; 8: 32; 10: 3.04; Планируемая дата или период размещения извещения о закупке (месяц, год) 11: декабрь 2011г июнь 2012г; Срок исполнения договора (месяц, год) 12: март 2012г, июль 2012г
494 . |  |  | Вкладыш Р2 | МКХ-10001А-02 |  | 6: ГЦ; 7: шт.; 8: 32; 10: 3.04; Планируемая дата или период размещения извещения о закупке (месяц, год) 11: декабрь 2011г июнь 2012г; Срок исполнения договора (месяц, год) 12: март 2012г, июль 2012г
495 . |  |  | Гильза | 026.007 |  | 6: ГЦ; 7: шт.; 8: 8; 10: 20.336; Планируемая дата или период размещения извещения о закупке (месяц, год) 11: декабрь 2011г июнь 2012г; Срок исполнения договора (месяц, год) 12: март 2012г, июль 2012г
496 . |  |  | Поршень | 026.181 |  | 6: ГЦ; 7: шт.; 8: 8; 10: 15.248; Планируемая дата или период размещения извещения о закупке (месяц, год) 11: декабрь 2011г июнь 2012г; Срок исполнения договора (месяц, год) 12: март 2012г, июль 2012г
497 . |  |  | Шестерня вала | 026.195 |  | 6: ГЦ; 7: шт.; 8: 4; 10: 4.236; Планируемая дата или период размещения извещения о закупке (месяц, год) 11: декабрь 2011г июнь 2012г; Срок исполнения договора (месяц, год) 12: март 2012г, июль 2012г
498 . |  |  | Шестерня промежуточная | 026.197 |  | 6: ГЦ; 7: шт.; 8: 4; 10: 4.236; Планируемая дата или период размещения извещения о закупке (месяц, год) 11: декабрь 2011г июнь 2012г; Срок исполнения договора (месяц, год) 12: март 2012г, июль 2012г
499 . |  |  | Шестерня маслонасоса | 026.069.007 |  | 6: ГЦ; 7: шт.; 8: 4; 10: 4.236; Планируемая дата или период размещения извещения о закупке (месяц, год) 11: декабрь 2011г июнь 2012г; Срок исполнения договора (месяц, год) 12: март 2012г, июль 2012г
500 . |  |  | Клапан всасывающий | ВКХ22Н |  | 6: ГЦ; 7: шт.; 8: 4; 10: 8.472; Планируемая дата или период размещения извещения о закупке (месяц, год) 11: декабрь 2011г июнь 2012г; Срок исполнения договора (месяц, год) 12: март 2012г, июль 2012г
501 . |  |  | Клапан нагнетательный | НКХ 41Р |  | 6: ГЦ; 7: шт.; 8: 4; 10: 10.116; Планируемая дата или период размещения извещения о закупке (месяц, год) 11: декабрь 2011г июнь 2012г; Срок исполнения договора (месяц, год) 12: март 2012г, июль 2012г
502 . |  |  | Коленвал | 036.190.007 |  | 6: ГЦ; 7: шт.; 8: 1; 10: 88.983; Планируемая дата или период размещения извещения о закупке (месяц, год) 11: июнь 2012г; Срок исполнения договора (месяц, год) 12: июль 2012г
503 . |  |  | Шатун | П 220 |  | 6: ГЦ; 7: шт.; 8: 8; 10: 32.56; Планируемая дата или период размещения извещения о закупке (месяц, год) 11: декабрь 2011г июнь 2012г; Срок исполнения договора (месяц, год) 12: март 2012г, июль 2012г
504 . |  |  | Болт шатуна | 026.188 |  | 6: ГЦ; 7: шт.; 8: 48; 10: 20.4; Планируемая дата или период размещения извещения о закупке (месяц, год) 11: декабрь 2011г июнь 2012г; Срок исполнения договора (месяц, год) 12: март 2012г, июль 2012г
505 . |  |  | Шайба стопорная шатуна | 026.187.008 |  | 6: ГЦ; 7: шт.; 8: 112; 10: 5.6; Планируемая дата или период размещения извещения о закупке (месяц, год) 11: июнь 2012г; Срок исполнения договора (месяц, год) 12: июль 2012г
506 . |  |  | Стакан подшипник с стор сальника | П 220 |  | 6: ГЦ; 7: шт.; 8: 2; 10: 0.6; Планируемая дата или период размещения извещения о закупке (месяц, год) 11: июнь 2012г; Срок исполнения договора (месяц, год) 12: июль 2012г
1.2.12 Приборы, в т.ч.: | [5 empty] | 9: г. Н. Новгород; 10: 971.15
Контрольно-измерительные приборы | [5 empty] | 9: г. Н. Новгород; 10: 316.52; Срок исполнения договора (месяц, год) 13: прямая закупка; не электронные 15: да
507 . |  |  | Амперметр | Э526 | ГОСТ 8711-60 | ЭСЦ | шт | 14 | г. Н. Новгород | 14.4725 | декабрь 2011г март 2012г июнь 2012г | февраль 2012г, май 2012г, август 2012г | прямая закупка |  | да
508 . |  |  | Вольтметр | Э 8021 450В | ГОСТ 8711-60 | 6: ЭСЦ; 7: шт; 8: 16; 10: 16.54; Планируемая дата или период размещения извещения о закупке (месяц, год) 11: декабрь 2011г март 2012г июнь 2012г; Срок исполнения договора (месяц, год) 12: февраль 2012г, май 2012г, август 2012г
509 . |  |  | Вольтметр | Э515 | ГОСТ 8711-60 | 6: ЭСЦ; 7: шт; 8: 16; 10: 26.992; Планируемая дата или период размещения извещения о закупке (месяц, год) 11: декабрь 2011г март 2012г июнь 2012г; Срок исполнения договора (месяц, год) 12: февраль 2012г, май 2012г, август 2012г
510 . |  |  | Киловолтметр с переходной рамкой | Э 365 12,5кв 1000/10 ГОСТ 8711-60 изгот.ЗИП Юримов (замена на киловольтметра Э378 12,5кВ 12000V/100V ) | ГОСТ 8711-60 | 6: ЭСЦ; 7: шт; 8: 4; 10: 4.135; Планируемая дата или период размещения извещения о закупке (месяц, год) 11: март 2012г; Срок исполнения договора (месяц, год) 12: май 2012г
511 . |  |  | Киловольтметр | Е 344-4 60кВ 60000/100 | ГОСТ 8711-60 | 6: ЭСЦ; 7: шт; 8: 2; 10: 3.374; Планируемая дата или период размещения извещения о закупке (месяц, год) 11: март 2012г; Срок исполнения договора (месяц, год) 12: май 2012г
512 . |  |  | Киловольтметр | ЩП 120 60000/100 | ГОСТ 8711-60 | 6: ЭСЦ; 7: шт; 8: 2; 10: 11; Планируемая дата или период размещения извещения о закупке (месяц, год) 11: март 2012г; Срок исполнения договора (месяц, год) 12: май 2012г
513 . |  |  | Миллиамперметр | Э 378 250мА | ГОСТ 8711-60 | 6: ЭСЦ; 7: шт; 8: 2; 10: 2.0675; Планируемая дата или период размещения извещения о закупке (месяц, год) 11: март 2012г; Срок исполнения договора (месяц, год) 12: май 2012г
514 . |  |  | Манометр с осевым штуцером без фланца класса точности 2,5 | "Манометр МП3-У-2,5-16 кгс/см2, осевой | ТУ 4212-00225621.167-99 | 6: ГЦ; 7: шт.; 8: 6; 10: 2.16; Планируемая дата или период размещения извещения о закупке (месяц, год) 11: март 2012г; Срок исполнения договора (месяц, год) 12: июнь 2012г
515 . |  |  | Манометр показывающий деформационный | Метер ДМ 02-160-1М | ТУ 4212-001-15151288-07 | 6: ГЦ; 7: шт.; 8: 2; 10: 0.6; Планируемая дата или период размещения извещения о закупке (месяц, год) 11: декабрь 2011г; Срок исполнения договора (месяц, год) 12: март 2012г
516 . |  |  | Термометр технический жидкостный прямой тип СП 2 | керосиновый 0-2000С | ТУ 25-11.663-76 | 6: ГЦ; 7: шт.; 8: 20; 10: 1.46; Планируемая дата или период размещения извещения о закупке (месяц, год) 11: июнь 2012г сентябрь 2012г; Срок исполнения договора (месяц, год) 12: июль 2012г, декабрь 2012г
517 . |  |  | Термометр технический жидкостный угловой тип СП 2 | керосиновый 0-2000С | ТУ 25-11.663-76 | 6: ГЦ; 7: шт.; 8: 5; 10: 0.365; Планируемая дата или период размещения извещения о закупке (месяц, год) 11: июнь 2012г; Срок исполнения договора (месяц, год) 12: июль 2012г
518 . |  |  | Датчик реле уровня (сигнализатор) | РО 003 |  | ГЦ | шт. | 1 |  | 1.27 | июнь 2012г | июль 2012г | МЗ
519 . |  |  | Прибор | "Метакон"-562-Р-0/20-04-20мА (под ток) | ГОСТ 12.2.007.0-75 | 6: ГЦ; 7: шт.; 8: 3; 10: 25.8; Планируемая дата или период размещения извещения о закупке (месяц, год) 11: декабрь 2011г март 2012г; Срок исполнения договора (месяц, год) 12: февраль 2012г, июнь 2012г
520 . |  |  | Прибор | "Метакон"-532-Р-ТС 50-0 50М (под температуру) | ГОСТ 12.2.007.0-75 | 6: ГЦ; 7: шт.; 8: 4; 10: 29.5; Планируемая дата или период размещения извещения о закупке (месяц, год) 11: декабрь 2011г; Срок исполнения договора (месяц, год) 12: февраль 2012г
521 . |  |  | Манометр | МП-160 10 кгс/см2 | ГОСТ 2405-88 | цвк | шт. | 12 |  | 4.38 | май 2012г июнь 2012г сентябрь 2012г | июнь 2012г, август-сетябрь 2012г, ноябрь 2012г | МЗ |  | -
522 . |  |  | Сигнализатор уровня жидкости | САУ М6 | ГОСТ 51350-99 | 6: ТСЦ; 7: шт; 8: 5; 10: 9.078; Планируемая дата или период размещения извещения о закупке (месяц, год) 11: март 2012г; Срок исполнения договора (месяц, год) 12: апрель 2012г
523 . |  |  | Кондуктометрический датчик | ДС1-1,95 |  | 6: ТСЦ; 7: шт; 8: 30; 10: 10.2528; Планируемая дата или период размещения извещения о закупке (месяц, год) 11: март 2012г; Срок исполнения договора (месяц, год) 12: апрель 2012г
524 . |  |  | Стержень к датчикам | дл.1950 мм ф 3мм |  | 6: ТСЦ; 7: шт; 8: 40; 10: 3.4176; Планируемая дата или период размещения извещения о закупке (месяц, год) 11: март 2012г; Срок исполнения договора (месяц, год) 12: апрель 2012г
525 . |  |  | Датчик уровня | PROBE 7ML1201 |  | 6: ЦВК; 7: шт.; 8: 1; 10: 31.052; Планируемая дата или период размещения извещения о закупке (месяц, год) 11: июнь 2012г; Срок исполнения договора (месяц, год) 12: сентябрь 2012г
526 . |  |  | Датчик ультразвуковой | Взлет ПЭА В-502 | ТУ 4219-023-44327650-2004 | 6: ЦВК; 7: шт.; 8: 2; 10: 14; Планируемая дата или период размещения извещения о закупке (месяц, год) 11: март 2012г июнь 2012г; Срок исполнения договора (месяц, год) 12: апрель 2012г, июль 2012г
527 . |  |  | Измеритель-регулятор | ОВЕН ТРМ201-Щ1-Р | ТУ4211-011-46526536-2004 | 6: ЦВК; 7: шт.; 8: 3; 10: 5.805; Планируемая дата или период размещения извещения о закупке (месяц, год) 11: декабрь 2011г июнь 2012г сентябрь 2012г; Срок исполнения договора (месяц, год) 12: февраль 2012г, июль 2012г, октябрь 2012г
528 . |  |  | Амперметр | Э365 | ТУ25-7504.133 | 6: ЦВК; 7: шт.; 8: 4; 10: 6.4; Планируемая дата или период размещения извещения о закупке (месяц, год) 11: июнь 2012г сентябрь 2012г; Срок исполнения договора (месяц, год) 12: август 2012г, ноябрь 2012г
529 . |  |  | Электросчетчики | Меркурий 230 АМ-03 5-7,5А кл точн 0,5 | сертификат соответствия РОСС RU АВ28 ВО1855 | 6: ЦВК; 7: шт.; 8: 1; 10: 3; Планируемая дата или период размещения извещения о закупке (месяц, год) 11: июнь 2012г; Срок исполнения договора (месяц, год) 12: июль 2012г
530 . |  |  | Ячейка электрохимическая | 0-50 CL2 | ИБЯЛ.418425.020 | 6: ЦВК; 7: шт.; 8: 4; 10: 12; Планируемая дата или период размещения извещения о закупке (месяц, год) 11: март 2012г июнь 2012г сентябрь 2012г; Срок исполнения договора (месяц, год) 12: июнь 2012г, август 2012г, октябрь-ноябрь 2012г
531 . |  |  | Мембрана разделительная | РМ-5319 с фторопластовым напылением | Ту 25-05.2343-78 | 6: ЦВК; 7: шт.; 8: 3; 10: 23.4; Планируемая дата или период размещения извещения о закупке (месяц, год) 11: март 2012г; Срок исполнения договора (месяц, год) 12: апрель-июнь 2012г
532 . |  |  | Ротаметр | РМ-40 | ГОСТ 13045 | 6: ЦВК; 7: шт.; 8: 3; 10: 54; Планируемая дата или период размещения извещения о закупке (месяц, год) 11: март 2012г июнь 2012г сентябрь 2012г; Срок исполнения договора (месяц, год) 12: май 2012г, август 2012г, декабрь 2012г
Приборы промышленной автоматики | [5 empty] | 9: г. Н. Новгород; 10: 165.46; Срок исполнения договора (месяц, год) 13: прямая закупка; не электронные 15: да
533 . |  |  | Модуль аналогового ввода | МВА 08 |  | ГЦ | шт. | 2 | г. Н. Новгород | 18.2 | март 2012г июнь 2012г | апрель 2012г, июль 2012г | прямая закупка |  | да
534 . |  |  | Модуль дискретного ввода | МВД-04/01 |  | 6: ГЦ; 7: шт.; 8: 2; 10: 9.06; Планируемая дата или период размещения извещения о закупке (месяц, год) 11: июнь 2012г; Срок исполнения договора (месяц, год) 12: июль 2012г
535 . |  |  | Модуль дискретного вывода | МДВ-05 |  | 6: ГЦ; 7: шт.; 8: 2; 10: 12.7; Планируемая дата или период размещения извещения о закупке (месяц, год) 11: июнь 2012г; Срок исполнения договора (месяц, год) 12: июль 2012г
536 . |  |  | Модуль центрального процессора | CPU-165 |  | 6: ГЦ; 7: шт.; 8: 2; 10: 18.8; Планируемая дата или период размещения извещения о закупке (месяц, год) 11: март 2012г июнь 2012г; Срок исполнения договора (месяц, год) 12: апрель 2012г, июль 2012г
537 . |  |  | Модуль коммутатор аналоговый | МКА |  | 6: ГЦ; 7: шт.; 8: 2; 10: 18.2; Планируемая дата или период размещения извещения о закупке (месяц, год) 11: март 2012г июнь 2012г; Срок исполнения договора (месяц, год) 12: апрель 2012г, июль 2012г
538 . |  |  | Модуль расширения с кабелем | МР |  | 6: ГЦ; 7: шт.; 8: 2; 10: 9; Планируемая дата или период размещения извещения о закупке (месяц, год) 11: март 2012г июнь 2012г; Срок исполнения договора (месяц, год) 12: апрель 2012г, июль 2012г
539 . |  |  | Блок питания | БП 7 | ГОСТ 14254 | 6: ГЦ; 7: шт.; 8: 2; 10: 9.36; Планируемая дата или период размещения извещения о закупке (месяц, год) 11: март 2012г июнь 2012г; Срок исполнения договора (месяц, год) 12: апрель 2012г, июль 2012г
540 . |  |  | Блок питания | (24В) БП 96/24-1/600-DIN | ГОСТ 14254 | 6: ГЦ; 7: шт.; 8: 2; 10: 9; Планируемая дата или период размещения извещения о закупке (месяц, год) 11: март 2012г июнь 2012г; Срок исполнения договора (месяц, год) 12: апрель 2012г, июль 2012г
541 . |  |  | Блок питания | (36В) БП 96/36-4/80-DIN | ГОСТ 14254 | 6: ГЦ; 7: шт.; 8: 2; 10: 13.6; Планируемая дата или период размещения извещения о закупке (месяц, год) 11: март 2012г июнь 2012г; Срок исполнения договора (месяц, год) 12: апрель 2012г, июль 2012г
542 . |  |  | Блок питания | (24В) БП 60Б-Д4-24 (=2,5А/24В) | ГОСТ 14254 | 6: ГЦ; 7: шт.; 8: 2; 10: 3.1; Планируемая дата или период размещения извещения о закупке (месяц, год) 11: июнь 2012г; Срок исполнения договора (месяц, год) 12: июль 2012г
543 . |  |  | Блок проверки МРТ | БПРФ-6 |  | 6: ЭСЦ; 7: шт; 8: 6; 10: 39; Планируемая дата или период размещения извещения о закупке (месяц, год) 11: март 2012г; Срок исполнения договора (месяц, год) 12: май 2012г
544 . |  |  | Блокировочное устройство | для ВВ/TEL | ГОСТ 12.2.007.4-75 | 6: ГЦ; 7: шт.; 8: 2; 10: 5.44; Планируемая дата или период размещения извещения о закупке (месяц, год) 11: июнь 2012г; Срок исполнения договора (месяц, год) 12: август 2012г
Продукция "Метран" | [5 empty] | 9: г. Н. Новгород; 10: 146.58; Срок исполнения договора (месяц, год) 13: прямая закупка; не электронные 15: да
545 . |  |  | Датчик температуры | ТСМУ-2223-4/160 -50…+500С-0,25% 4-20mА, схема подключения двухпроводная | ТУ 311-00226253.070-99 | ГЦ | шт. | 2 | г. Н. Новгород | 5 | декабрь 2012г июнь 2012г сентябрь 2012г | март 2012г, август 2012г | прямая закупка |  | да
546 . |  |  | Датчик температуры | ТСМУ-205/4/0…+1500С/160/0,25%/ГП 4-20mА, схема подключения двухпроводная | ТУ 311-00226253.070-99 | 6: ГЦ; 7: шт.; 8: 20; 10: 60.38; Планируемая дата или период размещения извещения о закупке (месяц, год) 11: декабрь 2011г март 2012г июнь 2012г; Срок исполнения договора (месяц, год) 12: февраль 2012г, июнь 2012г, сентябрь 2012г
547 . |  |  | Датчик давления "Метран" | 100-ДИ-1151-02-МП1-t10-0,15-2,5МПа-42 С (4-20mA, схема подключения двухпроводная) | ГОСТ 22520-85 | 6: ГЦ; 7: шт.; 8: 2; 10: 35.8; Планируемая дата или период размещения извещения о закупке (месяц, год) 11: декабрь 2012г июнь 2012г; Срок исполнения договора (месяц, год) 12: март 2012г, сентябрь 2012г
548 . |  |  | Датчик давления | Метран-100-ДИ-1151 | ТУ4212-012-12580824-2001 | 6: ЦВК; 7: шт.; 8: 1; 10: 18.7; Планируемая дата или период размещения извещения о закупке (месяц, год) 11: июнь 2012г; Срок исполнения договора (месяц, год) 12: июль 2012г
549 . |  |  | Датчик давления | Метран-55-ДИ-515 | ТУ4212-009-12580824-2002 | 6: ЦВК; 7: шт.; 8: 3; 10: 26.7; Планируемая дата или период размещения извещения о закупке (месяц, год) 11: декабрь 2011г сентябрь 2012г; Срок исполнения договора (месяц, год) 12: февраль 2012г, ноябрь 2012г
Электросчетчики | [5 empty] | 9: г. Н. Новгород; 10: 342.59; Срок исполнения договора (месяц, год) 13: прямая закупка; не электронные 15: да
550 . |  |  | Электросчетчики | СЭТ-4ТМ.02М.07 |  | ЭСЦ | шт | 33 | г. Н. Новгород | 342.5931 | декабрь 2011г март 2012г июнь 2012г сентябрь 2012г | январь-октябрь 2012г | прямая закупка |  | да
1.2.13 Резинотехнические изделия | [5 empty] | 9: г. Н. Новгород; 10: 415.06; Срок исполнения договора (месяц, год) 13: прямая закупка; не электронные 15: да
551 . |  |  | Техпластина маслобензостойкая | толщ. 5 мм, р-р 1300х1000 мм | ГОСТ 7338-77 | ГЦ | кг | 20 | г. Н. Новгород | 0.94 | март 2012г | июнь 2012г | прямая закупка |  | да
552 . |  |  | Техпластина техническая листовая без тканевых прокладок | толщ. 3 мм, р-р 1100х1100 мм | ГОСТ 7338-77 | 6: ГЦ; 7: кг; 8: 15; 10: 0.645; Планируемая дата или период размещения извещения о закупке (месяц, год) 11: декабрь 2011г; Срок исполнения договора (месяц, год) 12: март 2012г
553 . |  |  | Техпластина техническая листовая без тканевых прокладок | толщ.4 мм, р-р 1100х1100 мм | ГОСТ 7338-77 | 6: ГЦ; 7: кг; 8: 15; 10: 0.645; Планируемая дата или период размещения извещения о закупке (месяц, год) 11: декабрь 2011г; Срок исполнения договора (месяц, год) 12: март 2012г
554 . |  |  | Техпластина техническая листовая без тканевых прокладок | толщ. 5 мм, р-р 1300х1000 мм | ГОСТ 7338-77 | 6: ГЦ; 7: кг; 8: 55; 10: 2.585; Планируемая дата или период размещения извещения о закупке (месяц, год) 11: декабрь 2011г март 2012г сентябрь 2012г; Срок исполнения договора (месяц, год) 12: март-апрель 2012г, октябрь 2012г
555 . |  |  | Техпластина | УМ 6мм | ГОСТ 1255-77 | 6: ЭСЦ; 7: кг; 8: 20; 10: 2.5424; Планируемая дата или период размещения извещения о закупке (месяц, год) 11: март 2012г; Срок исполнения договора (месяц, год) 12: май 2012г
556 . |  |  | Пластина трансформаторная | УМ 20 (лист: 1000*1000, вес 25кг) | ГОСТ 12855-77 | 6: ЭСЦ; 7: кг; 8: 100; 10: 275.678; Планируемая дата или период размещения извещения о закупке (месяц, год) 11: март 2012г июнь 2012г; Срок исполнения договора (месяц, год) 12: май 2012г, сентябрь 2012г
557 . |  |  | Пластина трансформаторная | УМ 8 (лист: 1000*1000, вес 10кг) | ГОСТ 12855-77 | 6: ЭСЦ; 7: кг; 8: 60; 10: 7.6271; Планируемая дата или период размещения извещения о закупке (месяц, год) 11: март 2012г июнь 2012г; Срок исполнения договора (месяц, год) 12: май 2012г, сентябрь 2012г
558 . |  |  | Гетинакс электротехнический листовой | V-1 25 (размер листа толщ.25мм// длина 2,5м * ширина 1,0м// вес-64,2кг) | ГОСТ 2718-74Е | 6: ЭСЦ; 7: кг; 8: 128.4; 10: 8.3781; Планируемая дата или период размещения извещения о закупке (месяц, год) 11: март 2012г; Срок исполнения договора (месяц, год) 12: апрель 2012г
559 . |  |  | Ковер диэлектрический |  | ГОСТ 4997-75 | 6: ГЦ; 7: кг; 8: 100; 10: 15; Планируемая дата или период размещения извещения о закупке (месяц, год) 11: декабрь 2011г июнь 2012г; Срок исполнения договора (месяц, год) 12: февраль 2012г, август 2012г
560 . |  |  | Термоусадочнаяя трубка | ф 6 мм по 2 м | ТУ 2247-002-75457705-2006 | ТСЦ | шт | 5 |  | 0.0534 | июнь 2012г | август 2012г | МЗ
561 . |  |  | Термоусадочнаяя трубка | ф 10 мм по 2 м | ТУ 2247-002-75457705-2006 | 6: ТСЦ; 7: шт; 8: 5; 10: 0.0801; Планируемая дата или период размещения извещения о закупке (месяц, год) 11: июнь 2012г; Срок исполнения договора (месяц, год) 12: август 2012г
562 . |  |  | Термоусадочнаяя трубка | ф 45 мм по 2 м | ТУ 2247-002-75457705-2006 | 6: ТСЦ; 7: шт; 8: 3; 10: 0.09612; Планируемая дата или период размещения извещения о закупке (месяц, год) 11: июнь 2012г; Срок исполнения договора (месяц, год) 12: август 2012г
563 . |  |  | Термоусадочнаяя трубка | ф 90 мм по 2 м | ТУ 2247-002-75457705-2006 | 6: ТСЦ; 7: шт; 8: 1; 10: 0.04272; Планируемая дата или период размещения извещения о закупке (месяц, год) 11: июнь 2012г; Срок исполнения договора (месяц, год) 12: август 2012г
564 . |  |  | Техпластина 2 мм | ТМКЩ | ГОСТ 7338-89 | 6: цвк; 7: кг; 8: 15; 10: 0.63; Планируемая дата или период размещения извещения о закупке (месяц, год) 11: март 2012г июнь 2012г; Срок исполнения договора (месяц, год) 12: май 2012г, сентябрь 2012г
565 . |  |  | Техпластина 4мм | ТМКЩ | ГОСТ 7338-89 | 6: цвк; 7: кг; 8: 343; 10: 14.406; Планируемая дата или период размещения извещения о закупке (месяц, год) 11: декабрь 2011г март 2012г июнь 2012г сентябрь 2012г; Срок исполнения договора (месяц, год) 12: январь-декабрь 2012г
566 . |  |  | Пластина резиновая, тип - 1, класс - 1, вид - Ф, степень твердости - С, толщина 4 мм, ширина не менее 300 мм. | ТМКЩ - С | ГОСТ 7338-90 | 6: цвк; 7: кг; 8: 64; 10: 2.688; Планируемая дата или период размещения извещения о закупке (месяц, год) 11: март 2012г июнь 2012г сентябрь 2012г; Срок исполнения договора (месяц, год) 12: апрель 2012г, июнь 2012г, август 2012г, октябрь 2012г
567 . |  |  | Техпластина 5 мм | ТМКЩ | 7338 - 89 | 6: цвк; 7: кг; 8: 48.4; 10: 2.5846; Планируемая дата или период размещения извещения о закупке (месяц, год) 11: декабрь 2011г март 2012г июнь 2012г сентябрь 2012г; Срок исполнения договора (месяц, год) 12: январь-сентябрь 2012г,ноябрь 2012г
568 . |  |  | Техпластина 5мм | ТМКЩ | ГОСТ 7338-89 | 6: ТСЦ; 7: кг; 8: 100; 10: 5.34; Планируемая дата или период размещения извещения о закупке (месяц, год) 11: март 2012г сентябрь 2012г; Срок исполнения договора (месяц, год) 12: май 2012г, ноябрь 2012г
569 . |  |  | Пластина резиновая, тип - 1, класс - 1, вид - Ф, степень твердости - С, толщина 5 мм, ширина не менее 300 мм. | ТМКЩ - С | ГОСТ 7338-90 | 6: цвк; 7: кг; 8: 36; 10: 1.512; Планируемая дата или период размещения извещения о закупке (месяц, год) 11: март 2012г июнь 2012г сентябрь 2012г; Срок исполнения договора (месяц, год) 12: май 2012г, июль 2012г, октябрь 2012г
570 . |  |  | Пластина резиновая, тип - 1, класс - 1, вид - Ф, степень твердости - С, толщина 6 мм, ширина не менее 400 мм. | ТМКЩ - С | ГОСТ 7338-90 | 6: цвк; 7: кг; 8: 30; 10: 1.26; Планируемая дата или период размещения извещения о закупке (месяц, год) 11: март 2012г июнь 2012г; Срок исполнения договора (месяц, год) 12: апрель 2012г, июнь-июль 2012г, сентябрь 2012г
571 . |  |  | Техпластина 6 мм | ТМКЩ | ГОСТ 7338-89 | 6: цвк; 7: кг; 8: 30; 10: 1.26; Планируемая дата или период размещения извещения о закупке (месяц, год) 11: июнь 20121г сентябрь 2012г; Срок исполнения договора (месяц, год) 12: июль 2012г, декабрь 2012г
572 . |  |  | Техпластина 8 мм | ТМКЩ | ГОСТ 7338-89 | 6: цвк; 7: кг; 8: 57.3; 10: 2.4066; Планируемая дата или период размещения извещения о закупке (месяц, год) 11: декабрь 2011г июнь 2012г сентябрь 2012г; Срок исполнения договора (месяц, год) 12: январь 2012г,июль 2012г, декабрь 2012г
573 . |  |  | Тех.пластина 10 мм | ТМКЩ | 7338-90 | 6: цвк; 7: кг; 8: 8; 10: 0.336; Планируемая дата или период размещения извещения о закупке (месяц, год) 11: март 2012г июнь 2012г сентябрь 2012г; Срок исполнения договора (месяц, год) 12: апрель 2012г, июль 2012г, октябрь 2012г
574 . |  |  | Шнур резиновый термостойкий квадратного сечения | ф 24 мм |  | 6: ТСЦ; 7: кг; 8: 50; 10: 3.1505; Планируемая дата или период размещения извещения о закупке (месяц, год) 11: декабрь 2011г; Срок исполнения договора (месяц, год) 12: февраль 2012г
575 . |  |  | Манжета армированная (сальник) с пружиной | 1.2- 40×80 | ГОСТ 8752-79 | 6: ЦВК; 7: шт.; 8: 12; 10: 1.08; Планируемая дата или период размещения извещения о закупке (месяц, год) 11: март 2012г июнь 2012г сентябрь 2012г; Срок исполнения договора (месяц, год) 12: май 2012г, август 2012г, ноябрь 2012г
576 . |  |  | Рукав напорный резиновый Ф16 | Ру=16 кгс/см2 | ГОСТ 18698-79 | ГЦ | м | 100 |  | 6.8 | декабрь 211г июнь 2012г | февраль 2012г, сентябрь 2012г | МЗ
577 . |  |  | Рукав резиновый красный для подачи ацетилена | тип 1 Ф 6 мм | ГОСТ 9356-60 | 6: ГЦ; 7: м; 8: 100; 10: 1.6; Планируемая дата или период размещения извещения о закупке (месяц, год) 11: март 2012г июнь 2012г; Срок исполнения договора (месяц, год) 12: апрель 2012г, июль 2012г
578 . |  |  | Рукав резиновый голубой для подачи кислорода | тип 3 ф 6 мм | ГОСТ 9356-60 | 6: ГЦ; 7: м; 8: 100; 10: 1.6; Планируемая дата или период размещения извещения о закупке (месяц, год) 11: март 2012г июнь 2012г; Срок исполнения договора (месяц, год) 12: апрель 2012г, июль 2012г
579 . |  |  | Рукав резиновый высокого давления с металлическими навивками, PN не менее 25 кг/см2 | DN = 6 мм | ГОСТ 25452-90 | ЦВК | п.м. | 40 |  | 2 | март 2012г | май 2012г | МЗ
580 . |  |  | Рукав резиновый напорный с нитяным усилением, DN = 20 мм, PN = 10 кг/см2 | для жидких рабочих сред | ГОСТ 10362-76 | 6: ЦВК; 7: п.м.; 8: 130; 10: 5.2; Планируемая дата или период размещения извещения о закупке (месяц, год) 11: март 2012г сентябрь 2012г; Срок исполнения договора (месяц, год) 12: июнь 2012г, октябрь 2012г
581 . |  |  | Рукав резиновый напорный с текстильным каркасом | ф 32 Ру=10кг | ГОСТ 18698-79 | 6: ЦВК; 7: п.м.; 8: 60; 10: 5.7; Планируемая дата или период размещения извещения о закупке (месяц, год) 11: март 2012г; Срок исполнения договора (месяц, год) 12: июнь 2012г
582 . |  |  | Рукав резиновый напорный с нитяным усилением, DN = 6 мм, PN = 10 кг/см2 | для жидких рабочих сред | ГОСТ 10362-76 | 6: ЦВК; 7: п.м.; 8: 80; 10: 3.44; Планируемая дата или период размещения извещения о закупке (месяц, год) 11: март 2012г; Срок исполнения договора (месяц, год) 12: май 2012г
583 . |  |  | Рукав резиновый напорный с нитяным усилением, DN = 50 мм, PN = 10 кг/см2 | для жидких рабочих сред | ГОСТ 10362-76 | 6: ЦВК; 7: п.м.; 8: 120; 10: 4.56; Планируемая дата или период размещения извещения о закупке (месяц, год) 11: март 2012г июнь 2012г сентябрь 2012г; Срок исполнения договора (месяц, год) 12: апрель 2012г, июль 2012г, декабрь 2012г
584 . |  |  | Рукав резиновый напорный с нитяным усилением, DN = 15 мм, PN = 16 кг/см2 | П (VII), питьевая вода | ГОСТ 18698-79 | 6: ЦВК; 7: п.м.; 8: 40; 10: 1.4; Планируемая дата или период размещения извещения о закупке (месяц, год) 11: июнь 2012г; Срок исполнения договора (месяц, год) 12: июль 2012г
585 . |  |  | Рукав резиновый напорный с нитяным усилением, DN = 20 мм, PN = 16 кг/см2 | П (VII), питьевая вода | ГОСТ 18698-79 | 6: ЦВК; 7: п.м.; 8: 40; 10: 1.8; Планируемая дата или период размещения извещения о закупке (месяц, год) 11: сентябрь 2012г; Срок исполнения договора (месяц, год) 12: ноябрь 2012г
586 . |  |  | Рукав резиновый напорный с нитяным усилением, DN = 32 мм, PN = 16 кг/см2 | П (VII), питьевая вода | ГОСТ 18698-79 | 6: ЦВК; 7: п.м.; 8: 120; 10: 4.2; Планируемая дата или период размещения извещения о закупке (месяц, год) 11: декабрь 2011г июнь 2012г; Срок исполнения договора (месяц, год) 12: март 2012г, сентябрь 2012г
587 . |  |  | Рукав резиновый напорный с нитяным усилением, DN = 20 мм, PN = 10 кг/см2 | ВГ (III), горячая вода | ГОСТ 18698-79 | 6: ЦВК; 7: п.м.; 8: 80; 10: 3.84; Планируемая дата или период размещения извещения о закупке (месяц, год) 11: сентябрь 2012г; Срок исполнения договора (месяц, год) 12: октябрь 2012г
588 . |  |  | Рукав резиновый, для газовой сварки, для кислорода, Ø 6,3 мм | класс 3 | ГОСТ 9356-75 | 6: ЦВК; 7: п.м.; 8: 75; 10: 1.65; Планируемая дата или период размещения извещения о закупке (месяц, год) 11: июнь 2012г; Срок исполнения договора (месяц, год) 12: сентябрь 2012г
589 . |  |  | Рукав прорезиненный газосварочный для кислорода | тип 3 по 40 м | ГОСТ 9356-75 | 6: ТСЦ; 7: шт; 8: 7; 10: 5.04; Планируемая дата или период размещения извещения о закупке (месяц, год) 11: декабрь 2011г; Срок исполнения договора (месяц, год) 12: февраль 2012г
590 . |  |  | Рукав прорезиненный газосварочный для ацетилена | тип 1 по 40 м | ГОСТ 9356-75 | 6: ТСЦ; 7: шт; 8: 7; 10: 5.04; Планируемая дата или период размещения извещения о закупке (месяц, год) 11: декабрь 2011г; Срок исполнения договора (месяц, год) 12: февраль 2012г
591 . |  |  | Рукав резиновый, для газовой сварки, для ацетилена, Ø 6,3 мм | класс 1 | ГОСТ 9356-75 | 6: ЦВК; 7: п.м.; 8: 75; 10: 1.65; Планируемая дата или период размещения извещения о закупке (месяц, год) 11: июнь 2012г; Срок исполнения договора (месяц, год) 12: сентябрь 2012г
592 . |  |  | Клиновые ремни | А-1500 | ГОСТ 5813-93 | ГЦ | шт. | 30 |  | 1.05 | март 2012г | июнь 2012г | МЗ
593 . |  |  | Клиновые ремни | В-1500 | ГОСТ 5813-93 | 6: ГЦ; 7: шт.; 8: 30; 10: 1.05; Планируемая дата или период размещения извещения о закупке (месяц, год) 11: март 2012г; Срок исполнения договора (месяц, год) 12: июнь 2012г
594 . |  |  | Вентиляторные клиновые ремни | В-2500 | ГОСТ 5813-93 | 6: ГЦ; 7: шт.; 8: 4; 10: 0.22; Планируемая дата или период размещения извещения о закупке (месяц, год) 11: декабрь 2011г; Срок исполнения договора (месяц, год) 12: январь 2012г
595 . |  |  | Клиновые ремни | А 880 | ГОСТ 5813-93 | 6: ГЦ; 7: шт.; 8: 4; 10: 0.14; Планируемая дата или период размещения извещения о закупке (месяц, год) 11: март 2012г; Срок исполнения договора (месяц, год) 12: июнь 2012г
596 . |  |  | Клиновые ремни | А-2500 | ГОСТ 5813-93 | 6: ГЦ; 7: шт.; 8: 6; 10: 0.21; Планируемая дата или период размещения извещения о закупке (месяц, год) 11: март 2012г; Срок исполнения договора (месяц, год) 12: июнь 2012г
597 . |  |  | Ремень клиновой, класс ремня 3 | А - 850 | ГОСТ 1284-89 | ЦВК | шт. | 4 |  | 0.172 | март 2012г июнь 2012г сентябрь 2012г | май 2012г, июль 2012г, сентябрь-октябрь 2012г | МЗ
598 . |  |  | Ремень клиновой, класс ремня 3 | С1В1 - 3550 | ГОСТ 1284-89 | 6: ЦВК; 7: шт.; 8: 6; 10: 1.38; Планируемая дата или период размещения извещения о закупке (месяц, год) 11: март 2012г; Срок исполнения договора (месяц, год) 12: апрель 2012г
599 . |  |  | Ремень клиновой, класс ремня 3 | С1В1 - 2800 | ГОСТ 1284-89 | 6: ЦВК; 7: шт.; 8: 6; 10: 1.2; Планируемая дата или период размещения извещения о закупке (месяц, год) 11: март 2012г; Срок исполнения договора (месяц, год) 12: апрель 2012г
600 . |  |  | Металлорукав | Ф 10, 16, 27 | ГОСТ РВ 15 002-2003 | 6: ГЦ; 7: м; 8: 50; 10: 0.65; Планируемая дата или период размещения извещения о закупке (месяц, год) 11: июнь 2012г; Срок исполнения договора (месяц, год) 12: август 2012г
601 . |  |  | Металлорукав | РЗ-ЦХ-10 | ТУ 4833-001-57393508-2007 | цвк | м | 100 |  | 1.1 | март 2012г сентябрь 2012г | июнь 2012г, ноябрь 2012г | МЗ |  | -
602 . |  |  | Металлорукав | РЗ-ЦХ-15 | ТУ 4833-001-57393508-2007 | 6: цвк; 7: м; 8: 100; 10: 1.4; Планируемая дата или период размещения извещения о закупке (месяц, год) 11: март 2012г сентябрь 2012г; Срок исполнения договора (месяц, год) 12: май 2012г, октябрь 2012г
1.2.15 Металлопрокат черный | [5 empty] | 9: г. Н. Новгород; 10: 653.59; Срок исполнения договора (месяц, год) 13: прямая закупка; не электронные 15: да
616 . |  |  | Круг стальной Ф 10 | Ст. 35 | ГОСТ 2590-06 | ГЦ | кг | 100 | г. Н. Новгород | 4.5 | март 2012г | июнь 2012г | прямая закупка |  | да
617 . |  |  | Круг стальной Ф 12 | Ст. 35 | ГОСТ 2590-06 | 6: ГЦ; 7: кг; 8: 100; 10: 4.5; Планируемая дата или период размещения извещения о закупке (месяц, год) 11: март 2012г; Срок исполнения договора (месяц, год) 12: июнь 2012г
618 . |  |  | Круг стальной Ф 14 | Ст. 35 | ГОСТ 2590-06 | 6: ГЦ; 7: кг; 8: 200; 10: 13; Планируемая дата или период размещения извещения о закупке (месяц, год) 11: март 2012г; Срок исполнения договора (месяц, год) 12: июнь 2012г
619 . |  |  | Круг стальной Ф 16 | Ст. 35 | ГОСТ 2590-06 | 6: ГЦ; 7: кг; 8: 200; 10: 13; Планируемая дата или период размещения извещения о закупке (месяц, год) 11: март 2012г; Срок исполнения договора (месяц, год) 12: июнь 2012г
620 . |  |  | Круг стальной Ф 18 | Ст. 36 | ГОСТ 2590-06 | 6: ГЦ; 7: кг; 8: 200; 10: 13; Планируемая дата или период размещения извещения о закупке (месяц, год) 11: март 2012г; Срок исполнения договора (месяц, год) 12: июнь 2012г
621 . |  |  | Круг стальной Ф 20 | Ст. 35 | ГОСТ 2590-06 | 6: ГЦ; 7: кг; 8: 300; 10: 19.5; Планируемая дата или период размещения извещения о закупке (месяц, год) 11: март 2012г; Срок исполнения договора (месяц, год) 12: июнь 2012г
622 . |  |  | Сталь углеродистая листовая | толщина 3 мм (размер листа 1500х800) | ГОСТ 19903-74 ст.3 сп | 6: ЭСЦ; 7: тн; 8: 0.3; 10: 4.6119; Планируемая дата или период размещения извещения о закупке (месяц, год) 11: март 2012г; Срок исполнения договора (месяц, год) 12: май 2012г
623 . |  |  | Лист стальной 2500х1500 | толщ. 2 мм | ГОСТ 16523-89 | 6: ГЦ; 7: т; 8: 0.3; 10: 8.8611; Планируемая дата или период размещения извещения о закупке (месяц, год) 11: июнь 2012г; Срок исполнения договора (месяц, год) 12: август 2012г
624 . |  |  | Лист стальной толщ. 10 мм | S-2 м2 | ГОСТ 16523-89 | 6: ГЦ; 7: т; 8: 0.16; 10: 4.7259; Планируемая дата или период размещения извещения о закупке (месяц, год) 11: июнь 2012г; Срок исполнения договора (месяц, год) 12: август 2012г
625 . |  |  | Лист стальной толщ. 30 мм | S-4 м2 | ГОСТ 16523-89 | 6: ГЦ; 7: т; 8: 1; 10: 22; Планируемая дата или период размещения извещения о закупке (месяц, год) 11: июнь 2012г; Срок исполнения договора (месяц, год) 12: август 2012г
626 . |  |  | Сталь угловая | 45х45 | ГОСТ 8509-88 | 6: ЭСЦ; 7: тн; 8: 0.3; 10: 7.3743; Планируемая дата или период размещения извещения о закупке (месяц, год) 11: март 2012г; Срок исполнения договора (месяц, год) 12: май 2012г
627 . |  |  | Сталь листовая г/к Ст.20 | толщ 25мм | ГОСТ 11903-74 | 6: ГЦ; 7: т; 8: 0.6; 10: 18; Планируемая дата или период размещения извещения о закупке (месяц, год) 11: июнь 2012г; Срок исполнения договора (месяц, год) 12: август 2012г
628 . |  |  | Уголок стальной равнополочный | № 5 50х50х4 | ГОСТ 8509-72 | 6: ГЦ; 7: т; 8: 0.1; 10: 3.5; Планируемая дата или период размещения извещения о закупке (месяц, год) 11: март 2012г; Срок исполнения договора (месяц, год) 12: июнь 2012г
629 . |  |  | Швеллер | № 8 | ГОСТ 8240-89 | 6: ЭСЦ; 7: тн; 8: 0.3; 10: 5.7299; Планируемая дата или период размещения извещения о закупке (месяц, год) 11: март 2012г; Срок исполнения договора (месяц, год) 12: май 2012г
630 . |  |  | Швеллер | № 10 | ГОСТ 8240-72 | 6: ГЦ; 7: т; 8: 0.1; 10: 2.56; Планируемая дата или период размещения извещения о закупке (месяц, год) 11: март 2012г; Срок исполнения договора (месяц, год) 12: июнь 2012г
631 . |  |  | Пруток круглый ф 10мм | Ст 3 ПС | ГОСТ 2590-88 | 6: ЦВК; 7: кг; 8: 122.6; 10: 3.678; Планируемая дата или период размещения извещения о закупке (месяц, год) 11: декабрь 2012г март 2012г июнь 2012г сентябрь 2012г; Срок исполнения договора (месяц, год) 12: январь 2012г, апрель 2012г, август 2012г, октябрь-ноябрь 2012г
632 . |  |  | Пруток круглый ф 18мм | Ст 3 ПС | ГОСТ 2590-88 | 6: ЦВК; 7: кг; 8: 185; 10: 5.55; Планируемая дата или период размещения извещения о закупке (месяц, год) 11: март 2012г; Срок исполнения договора (месяц, год) 12: июнь 2012г
633 . |  |  | Пруток круглый ф 20мм | Ст 3 ПС | 8509-93 | 6: цвк; 7: кг; 8: 350; 10: 11.375; Планируемая дата или период размещения извещения о закупке (месяц, год) 11: март 2012г июнь 2012г сентябрь 2012г; Срок исполнения договора (месяц, год) 12: апрель-май 2012г, июль 2012г, октябрь-ноябрь 2012г
634 . |  |  | Пруток круглый ф 160мм L=2500мм |  |  | 6: цвк; 7: кг; 8: 480; 10: 17.28; Планируемая дата или период размещения извещения о закупке (месяц, год) 11: март 2012г; Срок исполнения договора (месяц, год) 12: май 2012г
635 . |  |  | Литье круглое ф170 х ф80 х L260 | Сч20 |  | 6: цвк; 7: кг; 8: 320; 10: 19.2; Планируемая дата или период размещения извещения о закупке (месяц, год) 11: март 2012г июнь 2012г сентябрь 2012г; Срок исполнения договора (месяц, год) 12: июнь-июль 2012г, сентябрь 2012г, ноябрь 2012г
636 . |  |  | Прокат стальной круглого сечения | ф 25 мм | ГОСТ 2590-88 | 6: ТСЦ; 7: тн; 8: 0.2; 10: 5.6507; Планируемая дата или период размещения извещения о закупке (месяц, год) 11: декабрь 2012г; Срок исполнения договора (месяц, год) 12: январь 2012г
637 . |  |  | Уголок стальной | 45х45х4 | ГОСТ 8509-93 | 6: ЦВК; 7: кг; 8: 100; 10: 3; Планируемая дата или период размещения извещения о закупке (месяц, год) 11: июнь 2012г; Срок исполнения договора (месяц, год) 12: август 2012г
638 . |  |  | Уголок стальной равнополочный 100х100 мм, L = 51,2 м, 1м=15,1кг | 100х100х10 | ГОСТ 8509-93 | 6: ЦВК; 7: кг; 8: 770; 10: 26.95; Планируемая дата или период размещения извещения о закупке (месяц, год) 11: март 2012г; Срок исполнения договора (месяц, год) 12: июнь 2012г
639 . |  |  | Уголок стальной равнополочный 50х50 | 50х50х5 | ГОСТ 8509-93 | 6: ЦВК; 7: кг; 8: 180; 10: 5.4; Планируемая дата или период размещения извещения о закупке (месяц, год) 11: март 2012г июнь 2012г; Срок исполнения договора (месяц, год) 12: апрель 2012г, май 2012г, июль 2012г
640 . |  |  | Уголок | 50х50х5 | ГОСТ 8509-93 | 6: ТСЦ; 7: кг; 8: 400; 10: 12; Планируемая дата или период размещения извещения о закупке (месяц, год) 11: декабрь 2011г июнь 2012г; Срок исполнения договора (месяц, год) 12: январь 2012г, сентябрь 2012г
641 . |  |  | Уголок | 63х63х5 | ГОСТ 8509-93 | 6: ТСЦ; 7: тн; 8: 0.2; 10: 5.2766; Планируемая дата или период размещения извещения о закупке (месяц, год) 11: июнь 2012г; Срок исполнения договора (месяц, год) 12: сентябрь 2012г
642 . |  |  | Уголок | 75х75х5 | ГОСТ 8509-93 | 6: ТСЦ; 7: тн; 8: 0.4; 10: 10.0645; Планируемая дата или период размещения извещения о закупке (месяц, год) 11: декабрь 2011г июнь 2012г; Срок исполнения договора (месяц, год) 12: январь 2012г, сентябрь 2012г
643 . |  |  | Уголок | 100*100*7 | ГОСТ 8509-93 | 6: ТСЦ; 7: тн; 8: 0.2; 10: 5.0325; Планируемая дата или период размещения извещения о закупке (месяц, год) 11: июнь 2012г; Срок исполнения договора (месяц, год) 12: сентябрь 2012г
644 . |  |  | Сталь угловая | 50х50мм | 535-88 | 6: ЦВК; 7: кг; 8: 1540; 10: 46.2; Планируемая дата или период размещения извещения о закупке (месяц, год) 11: март 2012г июнь 2012г сентябрь 2012г; Срок исполнения договора (месяц, год) 12: апрель-май 2012г, август 2012г, октябрь 2012г
645 . |  |  | Сталь угловая | 50х75 мм | 535-88 | 6: ЦВК; 7: кг; 8: 135; 10: 4.05; Планируемая дата или период размещения извещения о закупке (месяц, год) 11: март 2012г сентябрь 2012г; Срок исполнения договора (месяц, год) 12: апрель-май 2012г, октябрь 2012г
646 . |  |  | Уголок стальной равнополочный 25х25 | 25х25х4 | ГОСТ 8509-93 | 6: ЦВК; 7: кг; 8: 75; 10: 2.25; Планируемая дата или период размещения извещения о закупке (месяц, год) 11: март 2012г; Срок исполнения договора (месяц, год) 12: май 2012г
647 . |  |  | Уголок стальн. равнопол. | 75х75х5 | 535-88 | 6: ЦВК; 7: кг; 8: 200; 10: 6.5; Планируемая дата или период размещения извещения о закупке (месяц, год) 11: март 2012г; Срок исполнения договора (месяц, год) 12: июнь 2012г
648 . |  |  | Сталь круглая | ф10 мм | ГОСТ 2590-88 | 6: ЦВК; 7: кг; 8: 80; 10: 2.4; Планируемая дата или период размещения извещения о закупке (месяц, год) 11: март 2012г июнь 2012г; Срок исполнения договора (месяц, год) 12: апрель-июнь 2012г, август 2012г
649 . |  |  | Швеллер | №8 | 535-88 | 6: ЦВК; 7: т; 8: 1.987; 10: 63.584; Планируемая дата или период размещения извещения о закупке (месяц, год) 11: июнь 2012г сентябрь 2012г; Срок исполнения договора (месяц, год) 12: сентябрь 2012г, ноябрь 2012г
650 . |  |  | Швеллер | № 14 | ГОСТ 8240-97 ст.3 сп.5 ГОСТ 535-88 | 6: ТСЦ; 7: тн; 8: 0.6; 10: 19.3137; Планируемая дата или период размещения извещения о закупке (месяц, год) 11: декабрь 2011г март 2012г июнь 2012г; Срок исполнения договора (месяц, год) 12: январь 2012г, июнь 2012г, сентябрь 2012г
651 . |  |  | Швеллер | № 16 | ГОСТ 8240-97 ст.3 сп.5 ГОСТ 535-88 | 6: ТСЦ; 7: тн; 8: 0.9; 10: 23.2154; Планируемая дата или период размещения извещения о закупке (месяц, год) 11: март 2012г июнь 2012г; Срок исполнения договора (месяц, год) 12: июнь 2012г, сентябрь 2012г
652 . |  |  | Швеллер | № 18 | ГОСТ 8240-97 ст.3 сп.5 ГОСТ 535-89 | 6: ТСЦ; 7: тн; 8: 0.8; 10: 20.7083; Планируемая дата или период размещения извещения о закупке (месяц, год) 11: март 2012г июнь 2012г; Срок исполнения договора (месяц, год) 12: июнь 2012г, сентябрь 2012г
653 . |  |  | Швеллер | № 20 | ГОСТ 8240-97 ст.3 сп.5 ГОСТ 535-90 | 6: ТСЦ; 7: тн; 8: 1.5; 10: 39.5748; Планируемая дата или период размещения извещения о закупке (месяц, год) 11: декабрь 2011г март 2012г июнь 2012г; Срок исполнения договора (месяц, год) 12: январь 2012г, июнь 2012г, сентябрь 2012г
654 . |  |  | Профнастил 1000х6000х0,5 | С-21 | 24045-94 | 6: ЦВК; 7: шт; 8: 12; 10: 16.8; Планируемая дата или период размещения извещения о закупке (месяц, год) 11: март 2012г; Срок исполнения договора (месяц, год) 12: апрель 2012г
655 . |  |  | Стальная полоса 4х25мм обыкновенного качества | 4х25мм | 103-76 | 6: ЦВК; 7: т; 8: 0.02; 10: 1; Планируемая дата или период размещения извещения о закупке (месяц, год) 11: декабрь 2011г март 2012г; Срок исполнения договора (месяц, год) 12: январь 2012г, апрель 2012г
656 . |  |  | Сталь листовая | б=2 мм | ГОСТ 16523-97 | 6: ТСЦ; 7: тн; 8: 0.3; 10: 9.9921; Планируемая дата или период размещения извещения о закупке (месяц, год) 11: декабрь 2011г июнь 2012г; Срок исполнения договора (месяц, год) 12: февраль 2012г, август 2012г
657 . |  |  | Сталь листовая | б=4 мм | 16523-97 | 6: ЦВК; 7: кг; 8: 100; 10: 5; Планируемая дата или период размещения извещения о закупке (месяц, год) 11: сентябрь 2012г; Срок исполнения договора (месяц, год) 12: октябрь 2012г
658 . |  |  | Сталь листовая | б=3 мм | ГОСТ 16523-97 | 6: ТСЦ; 7: кг; 8: 200; 10: 10; Планируемая дата или период размещения извещения о закупке (месяц, год) 11: июнь 2012г; Срок исполнения договора (месяц, год) 12: август 2012г
659 . |  |  | Сталь листовая | б=4 мм | ГОСТ 16523-97 | 6: ТСЦ; 7: тн; 8: 0.3; 10: 9.2754; Планируемая дата или период размещения извещения о закупке (месяц, год) 11: июнь 2012г; Срок исполнения договора (месяц, год) 12: август 2012г
660 . |  |  | Сталь листовая | б=10 мм | ГОСТ 16523-97 | 6: ТСЦ; 7: кг; 8: 500; 10: 25; Планируемая дата или период размещения извещения о закупке (месяц, год) 11: декабрь 2011г июнь 2012г; Срок исполнения договора (месяц, год) 12: февраль 2012г, август 2012г
661 . |  |  | Сталь листовая | б=10 мм | 14637-89 | 6: ЦВК; 7: кг; 8: 670; 10: 33.5; Планируемая дата или период размещения извещения о закупке (месяц, год) 11: декабрь 2011г март 2012г июнь 2012г сентябрь 2012г; Срок исполнения договора (месяц, год) 12: февраль 2012г, апрель 2012г, июль 2012г, октябрь 2012
662 . |  |  | Сталь листовая | б=15 мм | ГОСТ 16523-97 | 6: ТСЦ; 7: тн; 8: 0.2; 10: 6.1836; Планируемая дата или период размещения извещения о закупке (месяц, год) 11: июнь 2012г; Срок исполнения договора (месяц, год) 12: август 2012г
663 . |  |  | Сталь листовая | б=20 мм | 14637-89 | 6: ЦВК; 7: кг; 8: 427; 10: 21.35; Планируемая дата или период размещения извещения о закупке (месяц, год) 11: декабрь 2011г июнь 2012г; Срок исполнения договора (месяц, год) 12: март 2012г, август 2012г
664 . |  |  | Протяжно-вытяжной лист ПВЛ-4 | ПВЛ-4 | ТУ 36.26.11-5-89 | 6: ТСЦ; 7: тн; 8: 0.4; 10: 12.3672; Планируемая дата или период размещения извещения о закупке (месяц, год) 11: июнь 2012г; Срок исполнения договора (месяц, год) 12: август 2012г
1.2.16 Трубы общего назначения | [5 empty] | 9: г. Н. Новгород; 10: 2149.07; Срок исполнения договора (месяц, год) 13: Открытый запрос предложений; электронные 14: да
665 . |  |  | Труба стальная водогазопроводная | Ф 15х2,8 | ГОСТ 3262-76 | ГЦ | т | 0.2 | г. Н. Новгород | 4.61 | март 2012г | май 2012г | Открытый запрос предложений | да
666 . |  |  | Труба стальная водогазопроводная | Ф 20х2,5 | ГОСТ 3262-76 | 6: ГЦ; 7: т; 8: 0.2; 10: 4.61; Планируемая дата или период размещения извещения о закупке (месяц, год) 11: март 2012г; Срок исполнения договора (месяц, год) 12: май 2012г
667 . |  |  | Труба стальная водогазопроводная | Ф 25х2,8 | ГОСТ 3262-76 | 6: ГЦ; 7: т; 8: 0.2; 10: 4.61; Планируемая дата или период размещения извещения о закупке (месяц, год) 11: март 2012г; Срок исполнения договора (месяц, год) 12: май 2012г
668 . |  |  | Труба стальная водогазопроводная | Ф 32х3 | ГОСТ 3262-76 | 6: ГЦ; 7: т; 8: 0.6; 10: 14.4912; Планируемая дата или период размещения извещения о закупке (месяц, год) 11: декабрь 2012г март 2012г; Срок исполнения договора (месяц, год) 12: февраль 2012г, май 2012г
669 . |  |  | Трубы стальные бесшовные горячедеформированная | ф 57х3,5 | ГОСТ 8732-78 | 6: ГЦ; 7: т; 8: 0.5; 10: 14; Планируемая дата или период размещения извещения о закупке (месяц, год) 11: март 2012г; Срок исполнения договора (месяц, год) 12: май 2012г
670 . |  |  | Трубы стальные бесшовные горячедеформированная | ф 60х3,5 | ГОСТ 8732-78 | 6: ГЦ; 7: т; 8: 0.1; 10: 2.8; Планируемая дата или период размещения извещения о закупке (месяц, год) 11: март 2012г; Срок исполнения договора (месяц, год) 12: май 2012г
671 . |  |  | Трубы стальные бесшовные горячедеформированная | Ф89х4,5 | ГОСТ 8732-78 | 6: ГЦ; 7: т; 8: 1; 10: 35.381; Планируемая дата или период размещения извещения о закупке (месяц, год) 11: март 2012г; Срок исполнения договора (месяц, год) 12: май 2012г
672 . |  |  | Трубы стальные электросварные прямошовные | ф 273х8 | ГОСТ 10704-76 | 6: ГЦ; 7: т; 8: 1.4; 10: 49.6118; Планируемая дата или период размещения извещения о закупке (месяц, год) 11: март 2012г; Срок исполнения договора (месяц, год) 12: июнь 2012г
673 . |  |  | Труба стальная бесшовная горяче-деформированная | ф102*4,5 | ГОСТ 8732-78 | 6: цвк; 7: т; 8: 0.52; 10: 14.04; Планируемая дата или период размещения извещения о закупке (месяц, год) 11: июнь 2012г; Срок исполнения договора (месяц, год) 12: июль 2012г
674 . |  |  | Труба стальная бесшовная горяче-деформированная | ф 325*8 | ГОСТ 8732-78 | 6: цвк; 7: т; 8: 8.36; 10: 334.4; Планируемая дата или период размещения извещения о закупке (месяц, год) 11: декабрь 2011г; Срок исполнения договора (месяц, год) 12: февраль 2012г
675 . |  |  | Труба стальная водогазопроводная ф 15мм | ф 15*2,8 | ГОСТ 3262-75 | 6: цвк; 7: т; 8: 0.12; 10: 4.176; Планируемая дата или период размещения извещения о закупке (месяц, год) 11: март 2012г; Срок исполнения договора (месяц, год) 12: апрель 2012г, июнь 2012г
676 . |  |  | Труба стальная водогазопроводная ф15 мм | ф15*2,8 | ГОСТ 3262-75 | 6: ТСЦ; 7: тн; 8: 0.2; 10: 6.96; Планируемая дата или период размещения извещения о закупке (месяц, год) 11: декабрь 2011г март 2012г; Срок исполнения договора (месяц, год) 12: январь 2012г, апрель 2012г
677 . |  |  | Труба стальн.водогазопр. | Ф 20 мм | 3262-75 | 6: цвк; 7: т; 8: 0.052; 10: 1.8096; Планируемая дата или период размещения извещения о закупке (месяц, год) 11: декабрь 2011г сентябрь 2012г; Срок исполнения договора (месяц, год) 12: январь 2012г, ноябрь 2012г
678 . |  |  | Труба стальная водогазопроводная ф20 мм | ф20*2,8 | ГОСТ 3262-75 | 6: ТСЦ; 7: тн; 8: 0.2; 10: 5.9736; Планируемая дата или период размещения извещения о закупке (месяц, год) 11: декабрь 2011г март 2012г; Срок исполнения договора (месяц, год) 12: январь 2012г, апрель 2012г
679 . |  |  | Труба стальн.водогазопр. | Ф 25 мм | 3262-75 | 6: цвк; 7: т; 8: 0.03; 10: 1.044; Планируемая дата или период размещения извещения о закупке (месяц, год) 11: сентябрь 2012г; Срок исполнения договора (месяц, год) 12: ноябрь 2012г
680 . |  |  | Труба стальная водогазопроводная ф32 мм | ф32*3,2 | ГОСТ 3262-75 | 6: ТСЦ; 7: тн; 8: 0.2; 10: 5.9735; Планируемая дата или период размещения извещения о закупке (месяц, год) 11: декабрь 2011г март 2012г; Срок исполнения договора (месяц, год) 12: январь 2012г. Апрель 2012г
681 . |  |  | Труба стальная водогазопроводная ф 57мм | ф 57*4 | ГОСТ 3262-75 | 6: цвк; 7: т; 8: 0.05; 10: 1.439; Планируемая дата или период размещения извещения о закупке (месяц, год) 11: сентябрь 2012г; Срок исполнения договора (месяц, год) 12: октябрь 2012г
682 . |  |  | Труба стальная водогазопроводная ф 57 мм | ф 57*4 мм | ГОСТ 3262-75 | 6: ТСЦ; 7: тн; 8: 0.2; 10: 5.7563; Планируемая дата или период размещения извещения о закупке (месяц, год) 11: март 2012г; Срок исполнения договора (месяц, год) 12: апрель 2012г
683 . |  |  | Труба стальная электросварная ф 76 мм | ф 76*4 мм | ГОСТ 10704-91гр В ст 10,20 ГОСТ 1050-88 | 6: ТСЦ; 7: тн; 8: 0.3; 10: 8.6345; Планируемая дата или период размещения извещения о закупке (месяц, год) 11: март 2012г; Срок исполнения договора (месяц, год) 12: апрель 2012г
684 . |  |  | Труба стальная водогазопроводная | ф 90*4,5 | ГОСТ 3262-75 | 6: ЦВК; 7: тн; 8: 0.065; 10: 1.95; Планируемая дата или период размещения извещения о закупке (месяц, год) 11: декабрь 2011г; Срок исполнения договора (месяц, год) 12: январь 2012г
685 . |  |  | Труба стальная бесшовная водогазопроводная, сталь 20, толщина стенки 4 мм, химический состав материала по ГОСТ 1050-88, группа В | DN = 25 мм | ГОСТ 8732-78 | 6: цвк; 7: кг; 8: 75; 10: 1.875; Планируемая дата или период размещения извещения о закупке (месяц, год) 11: июнь 2012г; Срок исполнения договора (месяц, год) 12: август 2012г
686 . |  |  | Труба стальная бесшовная водогазопроводная, сталь 20, толщина стенки 4 мм, химический состав материала по ГОСТ 1050-88, группа В | DN = 50 мм | ГОСТ 8732-78 | 6: цвк; 7: кг; 8: 70; 10: 1.75; Планируемая дата или период размещения извещения о закупке (месяц, год) 11: март 2012г; Срок исполнения договора (месяц, год) 12: апрель 2012г
687 . |  |  | Труба стальная, толщина стенки 4 мм | DN = 50 мм | ГОСТ 3262-75 | 6: цвк; 7: кг; 8: 40; 10: 1; Планируемая дата или период размещения извещения о закупке (месяц, год) 11: июнь 2012г; Срок исполнения договора (месяц, год) 12: июль 2012г
688 . |  |  | Труба стальная | DN = 20 мм | ГОСТ 3262-75 | 6: цвк; 7: кг; 8: 82; 10: 2.05; Планируемая дата или период размещения извещения о закупке (месяц, год) 11: декабрь 2011г март 2012г; Срок исполнения договора (месяц, год) 12: февраль 2012г, апрель 2012г
689 . |  |  | Труба стальная | ф32х3,2 мм | 10704-92 | 6: ЦВК; 7: т; 8: 0.4; 10: 10.1006; Планируемая дата или период размещения извещения о закупке (месяц, год) 11: март 2012г; Срок исполнения договора (месяц, год) 12: апрель 2012г
690 . |  |  | Труба стальная | ф57х4 мм | 10704-92 | 6: ЦВК; 7: т; 8: 0.94; 10: 23.7364; Планируемая дата или период размещения извещения о закупке (месяц, год) 11: март 2012г; Срок исполнения договора (месяц, год) 12: апрель 2012г
692 . |  |  | Труба водогазопроводная | ф 80 мм | 10704-91 | 6: ЦВК; 7: кг; 8: 118; 10: 3.54; Планируемая дата или период размещения извещения о закупке (месяц, год) 11: июнь 2012г; Срок исполнения договора (месяц, год) 12: июль 2012г
693 . |  |  | Трубы стал. электросварные | ф 89*4 мм | ГОСТ 10704-91гр В ст 10,20 ГОСТ 1050-88 | 6: ТСЦ; 7: тн; 8: 2.1; 10: 60.4415; Планируемая дата или период размещения извещения о закупке (месяц, год) 11: март 2012г июнь 2012г; Срок исполнения договора (месяц, год) 12: апрель 2012г, сентябрь 2012г
694 . |  |  | Трубы стал. электросварные | ф 108*4 мм | ГОСТ 10704-91гр В ст 10,20 ГОСТ 1050-88 | 6: ТСЦ; 7: тн; 8: 1.1; 10: 31.6599; Планируемая дата или период размещения извещения о закупке (месяц, год) 11: март 2012г; Срок исполнения договора (месяц, год) 12: апрель 2012г
695 . |  |  | Труба стальная | ф114х7 | 10704-76 | 6: ЦВК; 7: кг; 8: 9000; 10: 333; Планируемая дата или период размещения извещения о закупке (месяц, год) 11: декабрь 2011г; Срок исполнения договора (месяц, год) 12: март 2012г
696 . |  |  | Труба стальн. | Ф 159х5 мм | 10704-91 | 6: цвк; 7: кг; 8: 1200; 10: 38.4; Планируемая дата или период размещения извещения о закупке (месяц, год) 11: июнь 2012г; Срок исполнения договора (месяц, год) 12: июль 2012г
697 . |  |  | Труба стальная | 10704-91 ф159х8 | 10704-91 | 6: ЦВК; 7: кг; 8: 1900; 10: 76; Планируемая дата или период размещения извещения о закупке (месяц, год) 11: декабрь 2011г; Срок исполнения договора (месяц, год) 12: февраль-март 2012г
698 . |  |  | Труба стальная | ф 250мм х 4 | 10704-92 | 6: ЦВК; 7: тн; 8: 0.1; 10: 4.85; Планируемая дата или период размещения извещения о закупке (месяц, год) 11: сентябрь 2012г; Срок исполнения договора (месяц, год) 12: ноябрь 2012г
699 . |  |  | Труба стальная | ф219х8 | 10704-76 | 6: ЦВК; 7: тн; 8: 10.7; 10: 428; Планируемая дата или период размещения извещения о закупке (месяц, год) 11: декабрь 2011г; Срок исполнения договора (месяц, год) 12: март 2012г
700 . |  |  | Трубы стал. электросварные | ф 219*8 мм | ГОСТ 10704-91гр В ст 10,20 ГОСТ 1050-88 | 6: ТСЦ; 7: тн; 8: 7; 10: 280; Планируемая дата или период размещения извещения о закупке (месяц, год) 11: декабрь 2011г; Срок исполнения договора (месяц, год) 12: январь 2012г
701 . |  |  | Труба стальная | ф 325 мм х 8 | 8732-78 | 6: ЦВК; 7: тн; 8: 8.26; 10: 330.4; Планируемая дата или период размещения извещения о закупке (месяц, год) 11: декабрь 2011г; Срок исполнения договора (месяц, год) 12: февраль 2012г
1.2.17 Кабельная продукция, в т.ч.: | [5 empty] | 9: г. Н. Новгород; 10: 4032.96
Кабель силовой | [5 empty] | 9: г. Н. Новгород; 10: 2471.58; Срок исполнения договора (месяц, год) 13: Открытый запрос предложений; электронные 14: да
702 . |  |  | Кабель силовой на барабане с доставкой до цеха | ААШВу-10кВ 3*240 | ГОСТ 18410-73 | ЭСЦ | м | 3560 | г. Н. Новгород | 2094.526 | декабрь 2011г март 2012г июнь 2012г сентябрь 2012г | январь-ноябрь 2012 | Открытый запрос предложений | да
703 . |  |  | Кабель силовой на барабане с доставкой до цеха | ААБлГ 3х185 10кВ | ГОСТ 18410-73 | 6: ЭСЦ; 7: м; 8: 200; 10: 105.738; Планируемая дата или период размещения извещения о закупке (месяц, год) 11: март 2012г сентябрь 2012г; Срок исполнения договора (месяц, год) 12: май-июнь 2012г, октябрь 2012г
704 . |  |  | Кабель силовой на барабане с доставкой до цеха | АСБ2л-10кВ 3х150 | ГОСТ 18410-73 | 6: ЭСЦ; 7: м; 8: 200; 10: 124.4776; Планируемая дата или период размещения извещения о закупке (месяц, год) 11: декабрь 2011г июнь 2012г; Срок исполнения договора (месяц, год) 12: февраль-март 2012г, июль-август 2012г
705 . |  |  | Кабель силовой на барабане с доставкой до цеха | ААБл-10 3*120ож | ГОСТ 18410-73 | 6: ЭСЦ; 7: м; 8: 350; 10: 146.8369; Планируемая дата или период размещения извещения о закупке (месяц, год) 11: декабрь 2011г июнь 2012г сентябрь 2012г; Срок исполнения договора (месяц, год) 12: февраль-март 2012г, июль-август 2012г, ноябрь 2012г
Проводо-кабельная продукция | [5 empty] | 9: г. Н. Новгород; 10: 1114.62; Срок исполнения договора (месяц, год) 13: Открытый запрос предложений; электронные 14: да
706 . |  |  | Кабель | АВВГ 3х150+1х95 | ГОСТ 16442-80 | ГЦ | м | 200 | г. Н. Новгород | 30 | март 2012г | июнь 2012г | Открытый запрос предложений | да
707 . |  |  | Кабель | ВВГ 4*16 | ГОСТ 16442-80 | 6: ЭСЦ; 7: м; 8: 400; 10: 79.3112; Планируемая дата или период размещения извещения о закупке (месяц, год) 11: декабрь 2011г март 2012г июнь 2012г сентябрь 2012г; Срок исполнения договора (месяц, год) 12: март 2012г, июнь 2012г, сентябрь 2012г, декабрь 2012г
708 . |  |  | Кабель | ВВГ 4*25 | ГОСТ 16442-80 | 6: ЭСЦ; 7: м; 8: 400; 10: 123.5322; Планируемая дата или период размещения извещения о закупке (месяц, год) 11: декабрь 2011г март 2012г июнь 2012г сентябрь 2012г; Срок исполнения договора (месяц, год) 12: февраль 2012г, май 2012г, август 2012г, ноябрь 2012г
709 . |  |  | Кабель | ВВГ 5х1,5 | ГОСТ 16442-80 | 6: ГЦ; 7: м; 8: 300; 10: 18; Планируемая дата или период размещения извещения о закупке (месяц, год) 11: март 2012г июнь 2012г сентябрь 2012г; Срок исполнения договора (месяц, год) 12: июнь 2012г, сентябрь 2012г, декабрь 2012г
710 . |  |  | Кабель | КВВГ 4х4 | ГОСТ 1508-78 | 6: ГЦ; 7: м; 8: 100; 10: 6; Планируемая дата или период размещения извещения о закупке (месяц, год) 11: июнь 2012г; Срок исполнения договора (месяц, год) 12: август 2012г
711 . |  |  | Кабель | КГ 3*16+1*6 | ГОСТ 1508-78 | 6: ЭСЦ; 7: м; 8: 500; 10: 103.475; Планируемая дата или период размещения извещения о закупке (месяц, год) 11: март 2012г июнь 2012г сентябрь 2012г; Срок исполнения договора (месяц, год) 12: апрель 2012г, июль 2012г, октябрь 2012г
712 . |  |  | Кабель | КГ 4*10 | ГОСТ 1508-78 | 6: ЭСЦ; 7: м; 8: 400; 10: 82.78; Планируемая дата или период размещения извещения о закупке (месяц, год) 11: март 2012г июнь 2012г сентябрь 2012г; Срок исполнения договора (месяц, год) 12: июнь 2012г, сентябрь 2012г, декабрь 2012г
713 . |  |  | Провод | А 25 | ГОСТ 839-80*Е | 6: ЭСЦ; 7: м; 8: 400; 10: 1.783; Планируемая дата или период размещения извещения о закупке (месяц, год) 11: декабрь 2011г март 2012г июнь 2012г сентябрь 2012г; Срок исполнения договора (месяц, год) 12: февраль 2012г, май 2012г, август 2012г, ноябрь 2012г
714 . |  |  | Провод | А 16 | ГОСТ 839-80*Е | 6: ЭСЦ; 7: м; 8: 400; 10: 1.3764; Планируемая дата или период размещения извещения о закупке (месяц, год) 11: декабрь 2011г март 2012г июнь 2012г сентябрь 2012г; Срок исполнения договора (месяц, год) 12: февраль 2012г, май 2012г, август 2012г, ноябрь 2012г
715 . |  |  | Провод | ПВ1 1*1,5 | ГОСТ 6323-79 | 6: ЭСЦ; 7: м; 8: 2500; 10: 14.3907; Планируемая дата или период размещения извещения о закупке (месяц, год) 11: декабрь 2011г март 2012г июнь 2012г сентябрь 2012г; Срок исполнения договора (месяц, год) 12: январь-октябрь 2012г
716 . |  |  | Провод | ПВ1 1*2,5 | ГОСТ 6323-79 | 6: ЭСЦ; 7: м; 8: 2500; 10: 19.125; Планируемая дата или период размещения извещения о закупке (месяц, год) 11: декабрь 2011г март 2012г июнь 2012г сентябрь 2012г; Срок исполнения договора (месяц, год) 12: январь-октябрь 2012г
717 . |  |  | Провод | ПВ 3 70 мм2 | ГОСТ 6323-79 | 6: ГЦ; 7: м; 8: 50; 10: 1.5; Планируемая дата или период размещения извещения о закупке (месяц, год) 11: июнь 2012г; Срок исполнения договора (месяц, год) 12: август 2012г
718 . |  |  | Провод | ПВ 3 2,5 мм2 | ГОСТ 6223-79 | 6: ГЦ; 7: м; 8: 300; 10: 9; Планируемая дата или период размещения извещения о закупке (месяц, год) 11: март 2012г июнь 2012г сентябрь 2012г; Срок исполнения договора (месяц, год) 12: май 2012г, август 2012г, ноябрь 2012г
719 . |  |  | Провод | ПВ3 1*2,5 | ГОСТ 6323-79 | 6: ЭСЦ; 7: м; 8: 400; 10: 2.884; Планируемая дата или период размещения извещения о закупке (месяц, год) 11: декабрь 2011г март 2012г июнь 2012г сентябрь 2012г; Срок исполнения договора (месяц, год) 12: февраль 2012г, май 2012г, август 2012г, ноябрь 2012г
720 . |  |  | Провод | ПВС 3*1,5 | ГОСТ 6323-79 | 6: ЭСЦ; 7: м; 8: 400; 10: 7.556; Планируемая дата или период размещения извещения о закупке (месяц, год) 11: декабрь 2011г март 2012г июнь 2012г сентябрь 2012г; Срок исполнения договора (месяц, год) 12: март 2012г, июнь 2012г, сентябрь 2012г, декабрь 2012г
721 . |  |  | Провод | ПВС 3х1,5 | ГОСТ 6323-79 | 6: ГЦ; 7: м; 8: 300; 10: 9; Планируемая дата или период размещения извещения о закупке (месяц, год) 11: март 2012г июнь 2012г сентябрь 2012г; Срок исполнения договора (месяц, год) 12: июнь 2012г, сентябрь 2012г, декабрь 2012г
722 . |  |  | Провод | ПВС 3*2,5 | ГОСТ 6323-79 | 6: ЭСЦ; 7: м; 8: 400; 10: 11.708; Планируемая дата или период размещения извещения о закупке (месяц, год) 11: декабрь 2011г март 2012г июнь 2012г сентябрь 2012г; Срок исполнения договора (месяц, год) 12: март 2012г, июнь 2012г, сентябрь 2012г, декабрь 2012г
723 . |  |  | Кабель | ААБлУ 3х120 | ГОСТ 16442-80 | ЦВК | м | 640 |  | 284.8 | июнь 2012г | июль 2012г | МЗ | ООО "Заводские сети"
724 . |  |  | Кабель | АВВГ 4х25 | ГОСТ 16442-80 | 6: ТСЦ; 7: м; 8: 200; 10: 12.052; Планируемая дата или период размещения извещения о закупке (месяц, год) 11: март 2012г; Срок исполнения договора (месяц, год) 12: апрель 2012г
725 . |  |  | Кабель | АВВГ 4х16 | ГОСТ 16442-80 | 6: ТСЦ; 7: м; 8: 400; 10: 13.408; Планируемая дата или период размещения извещения о закупке (месяц, год) 11: декабрь 2011 март 2012 сентябрь 2012г; Срок исполнения договора (месяц, год) 12: февраль 2012г, июнь 2012г, ноябрь 2012г
726 . |  |  | Кабель | АВВГ 4х10 | ГОСТ 16442-80 | 6: ТСЦ; 7: м; 8: 300; 10: 7.029; Планируемая дата или период размещения извещения о закупке (месяц, год) 11: март 2012г июнь 2012г; Срок исполнения договора (месяц, год) 12: май 2012г, сентябрь 2012г
727 . |  |  | Кабель | ВВГ 2х1,5 | ГОСТ 16442-80 | 6: ЦВК; 7: м; 8: 125; 10: 3.625; Планируемая дата или период размещения извещения о закупке (месяц, год) 11: март 2012г июнь 2012г; Срок исполнения договора (месяц, год) 12: июнь -июль 2012г
728 . |  |  | Кабель | ВВГ 2х2,5 мм2 | ГОСТ 16442-80 | 6: ЦВК; 7: м; 8: 370; 10: 15.17; Планируемая дата или период размещения извещения о закупке (месяц, год) 11: март 2012г; Срок исполнения договора (месяц, год) 12: апрель 2012г
729 . |  |  | Кабель | ВВГнг 3х1,5 0,66кВ | ГОСТ 16442-80 | 6: ЦВК; 7: м; 8: 200; 10: 10; Планируемая дата или период размещения извещения о закупке (месяц, год) 11: декабрь 2011г; Срок исполнения договора (месяц, год) 12: март 2012г
730 . |  |  | Кабель | ВВГнг 3х2,5 0,66кВ | ГОСТ 16442-80 | 6: ЦВК; 7: м; 8: 3440; 10: 185.76; Планируемая дата или период размещения извещения о закупке (месяц, год) 11: декабрь 2011г март 2012г июнь 2012г сентябрь 2012г; Срок исполнения договора (месяц, год) 12: январь-декабрь 2012г
731 . |  |  | Кабель | ВВГнг 4х2,5 0,66кВ | ГОСТ 16442-80 | 6: ЦВК; 7: м; 8: 50; 10: 1.8; Планируемая дата или период размещения извещения о закупке (месяц, год) 11: декабрь 2011г; Срок исполнения договора (месяц, год) 12: январь 2012г
732 . |  |  | Кабель | КГ 1*50 | ТУ 16.К73.05-93 | 6: ТСЦ; 7: м; 8: 100; 10: 19.188; Планируемая дата или период размещения извещения о закупке (месяц, год) 11: июнь 2012г; Срок исполнения договора (месяц, год) 12: август 2012г
733 . |  |  | Кабель | КГ 3*2,5+1*1,5 | ТУ 16.К73.05-93 | 6: ТСЦ; 7: м; 8: 100; 10: 4.44; Планируемая дата или период размещения извещения о закупке (месяц, год) 11: июнь 2012г; Срок исполнения договора (месяц, год) 12: июль 2012г
734 . |  |  | Кабель | КГ 2х1,5 | ГОСТ 16442-80 | 6: ЦВК; 7: м; 8: 50; 10: 0.75; Планируемая дата или период размещения извещения о закупке (месяц, год) 11: декабрь 2012г; Срок исполнения договора (месяц, год) 12: март 2012г
735 . |  |  | Кабель | КГ 4х1,5 | ГОСТ 16442-80 | 6: ЦВК; 7: м; 8: 50; 10: 2; Планируемая дата или период размещения извещения о закупке (месяц, год) 11: декабрь 2012г; Срок исполнения договора (месяц, год) 12: январь 2012г
736 . |  |  | Кабель | КГ 4х2,5 | ТУ 16.К73.05-93 | 6: ЦВК; 7: м; 8: 50; 10: 2.8; Планируемая дата или период размещения извещения о закупке (месяц, год) 11: июнь 2012г; Срок исполнения договора (месяц, год) 12: июль 2012г
737 . |  |  | Кабель | РПШ 14х1,5 | ТУ 16.К18.001-89 | 6: ЦВК; 7: м; 8: 50; 10: 9; Планируемая дата или период размещения извещения о закупке (месяц, год) 11: сентябрь 2012г; Срок исполнения договора (месяц, год) 12: ноябрь 2012г
738 . |  |  | Кабель | РК-75-4-11 | ГОСТ 11326.8-79 | 6: ЦВК; 7: м.; 8: 300; 10: 4.8; Планируемая дата или период размещения извещения о закупке (месяц, год) 11: март 2012г; Срок исполнения договора (месяц, год) 12: апрель 2012г
739 . |  |  | Провод | АПВ 1*10 | ГОСТ 6323-79 | 6: ТСЦ; 7: м; 8: 600; 10: 2.448; Планируемая дата или период размещения извещения о закупке (месяц, год) 11: декабрь 2011г март 2012г июнь 2012г сентябрь 2012г; Срок исполнения договора (месяц, год) 12: февраль 2012г, апрель 2012г, июнь 2012г, август 2012г, октябрь 2012г, декабрь 2012г
740 . |  |  | Провод | АПВ 1*6 | ГОСТ 6323-79 | 6: ТСЦ; 7: м; 8: 500; 10: 2.04; Планируемая дата или период размещения извещения о закупке (месяц, год) 11: декабрь 2011г март 2012г июнь 2012г сентябрь 2012г; Срок исполнения договора (месяц, год) 12: март 2012г, май 2012г, июль 2012, сентябрь 2012г, ноябрь 2012г
741 . |  |  | Провод | АПВ 1*2,5 | ГОСТ 6323-79 | 6: ТСЦ; 7: м; 8: 400; 10: 1.632; Планируемая дата или период размещения извещения о закупке (месяц, год) 11: декабрь 2011г июнь 2012г; Срок исполнения договора (месяц, год) 12: март 2012г, июль 2012г
742 . |  |  | Провод | ПВ-3 1,5 | ГОСТ 6223-79 | 6: цвк; 7: м; 8: 300; 10: 3.3; Планируемая дата или период размещения извещения о закупке (месяц, год) 11: март 2012г сентябрь 2012г; Срок исполнения договора (месяц, год) 12: апрель-май 2012г, октябрь 2012г
743 . |  |  | Провод | ПУГНП 3*1,5 | ГОСТ 22483-77 | 6: ТСЦ; 7: м; 8: 100; 10: 1.068; Планируемая дата или период размещения извещения о закупке (месяц, год) 11: март 2012г; Срок исполнения договора (месяц, год) 12: апрель 2012г
744 . |  |  | Провод | ПУГНП 3*2,5 | ГОСТ 22483-77 | 6: ТСЦ; 7: м; 8: 380; 10: 6.0876; Планируемая дата или период размещения извещения о закупке (месяц, год) 11: март 2012г; Срок исполнения договора (месяц, год) 12: апрель 2012г
Кабель-каналы, муфты кабельные, наконечники | [5 empty] | 9: г. Н. Новгород; 10: 446.76; Срок исполнения договора (месяц, год) 13: прямая закупка; не электронные 15: да
745 . |  |  | Кабель канал | Элекор | Ту 2291-001-14369938-2008 | ЦВК | м. | 600 | г. Н. Новгород | 30 | март 2012г июнь 2012г сентябрь 2012г | апрель 2012г, июль-сентябрь 2012г, ноябрь 2012г | прямая закупка |  | да
746 . |  |  | Кабельный канал | РКК-12х12 | Ту 2291-001-14369938-2008 | 6: ЦВК; 7: м; 8: 120; 10: 1.44; Планируемая дата или период размещения извещения о закупке (месяц, год) 11: декабрь 2012г июнь 2012г; Срок исполнения договора (месяц, год) 12: январь-март 2012г, июль 2012г
747 . |  |  | Внутренний угол к кабель-каналу | КМВ 40*25 | Ту 2291-001-14369938-2008 | 6: ЦВК; 7: шт; 8: 50; 10: 0.5; Планируемая дата или период размещения извещения о закупке (месяц, год) 11: июнь 2012г; Срок исполнения договора (месяц, год) 12: август 2012г
748 . |  |  | Внешний угол к кабель-каналу | КМН 40*25 | Ту 2291-001-14369938-2008 | 6: ЦВК; 7: шт; 8: 20; 10: 0.2; Планируемая дата или период размещения извещения о закупке (месяц, год) 11: июнь 2012г; Срок исполнения договора (месяц, год) 12: август 2012г
749 . |  |  | Поворот 90° кабель-каналу | КМП 40*25 | Ту 2291-001-14369938-2008 | 6: ЦВК; 7: шт; 8: 50; 10: 0.5; Планируемая дата или период размещения извещения о закупке (месяц, год) 11: июнь 2012г; Срок исполнения договора (месяц, год) 12: август 2012г
750 . |  |  | Кабель-канал | 20*15 | ГОСТ 14332 | 6: ТСЦ; 7: м; 8: 190; 10: 4.0584; Планируемая дата или период размещения извещения о закупке (месяц, год) 11: март 2012г; Срок исполнения договора (месяц, год) 12: апрель 2012г
751 . |  |  | Кабель-канал | 40*40 | ГОСТ 14332 | 6: ТСЦ; 7: м; 8: 100; 10: 2.67; Планируемая дата или период размещения извещения о закупке (месяц, год) 11: март 2012г; Срок исполнения договора (месяц, год) 12: апрель 2012г
752 . |  |  | Муфта кабельная | 10СТп(тк)-3х(70-120) с болтовым соединением | ГОСТ 13781.0-86; ТУ Нева-Транс 3599-010-3190690-2005; | ЭСЦ | шт | 66 |  | 119.5425 | декабрь 2011г март 2012г июнь 2012г сентябрь 2012г | январь-декабрь 2012г | МЗ
753 . |  |  | Муфта кабельная | 10СТп(тк)-3х(150-240) с болтовым соединением | ГОСТ 13781.0-86 ТУ Нева-Транс 3599-010-3190690-2005 | 6: ЭСЦ; 7: шт; 8: 90; 10: 193.8582; Планируемая дата или период размещения извещения о закупке (месяц, год) 11: декабрь 2011г март 2012г июнь 2012г сентябрь 2012г; Срок исполнения договора (месяц, год) 12: январь-декабрь 2012г
754 . |  |  | Муфта кабельная | 10КВТпН-3х(150-240) | ГОСТ 13781.0-86 ТУ Нева-Транс 3599-010-31930690-2005 | 6: ЭСЦ; 7: шт; 8: 31; 10: 34.6778; Планируемая дата или период размещения извещения о закупке (месяц, год) 11: декабрь 2011г март 2012г июнь 2012г сентябрь 2012г; Срок исполнения договора (месяц, год) 12: январь-декабрь 2012г
755 . |  |  | Муфта кабельная | 10КВТпН-3х(70-120) | ГОСТ 13781.0-86 ТУ Нева-Транс 3599-010-31930690-2005 | 6: ЭСЦ; 7: шт; 8: 15; 10: 11.9887; Планируемая дата или период размещения извещения о закупке (месяц, год) 11: декабрь 2011г март 2012г июнь 2012г сентябрь 2012г; Срок исполнения договора (месяц, год) 12: январь-декабрь 2012г
756 . |  |  | Муфта кабельная | ЗКНТП-10 (150-240) | ГОСТ 13781.0-86 ТУ Нева-Транс 3599-010-31930690-2005 | 6: ЭСЦ; 7: шт; 8: 6; 10: 5.3339; Планируемая дата или период размещения извещения о закупке (месяц, год) 11: декабрь 2011г июнь 2012г; Срок исполнения договора (месяц, год) 12: январь-март 2012г, июль-сентябрь 2012г
757 . |  |  | Муфта кабельная | ЗКНТП-10 (70-120) | ГОСТ 13781.0-86 ТУ Нева-Транс 3599-010-31930690-2005 | 6: ЭСЦ; 7: шт; 8: 6; 10: 5.3339; Планируемая дата или период размещения извещения о закупке (месяц, год) 11: март 2012г сентябрь 2012г; Срок исполнения договора (месяц, год) 12: апрель-июнь 2012г, октябрь-декабрь 2012г
758 . |  |  | Наконечники алюминиевые под опрессовку | ТА 95-12-13 | ГОСТ 9581-80 | 6: ЭСЦ; 7: шт; 8: 30; 10: 0.45; Планируемая дата или период размещения извещения о закупке (месяц, год) 11: декабрь 2012г; Срок исполнения договора (месяц, год) 12: март 2012г
759 . |  |  | Наконечники алюминиевые под опрессовку | ТА 120-12-14 | ГОСТ 9581-80 | 6: ЭСЦ; 7: шт; 8: 30; 10: 0.6; Планируемая дата или период размещения извещения о закупке (месяц, год) 11: декабрь 2012г; Срок исполнения договора (месяц, год) 12: март 2012г
760 . |  |  | Наконечники алюминиевые под опрессовку | ТА 150-12-17 | ГОСТ 9581-80 | 6: ЭСЦ; 7: шт; 8: 30; 10: 0.66; Планируемая дата или период размещения извещения о закупке (месяц, год) 11: декабрь 2012г; Срок исполнения договора (месяц, год) 12: февраль 2012г
761 . |  |  | Наконечники со срывными болтами | НБ-150/240 | ТУ 3449-009-97284872-2006 | 6: ЭСЦ; 7: шт; 8: 30; 10: 4.8; Планируемая дата или период размещения извещения о закупке (месяц, год) 11: декабрь 2012г; Срок исполнения договора (месяц, год) 12: февраль 2012г
762 . |  |  | Наконечники со срывными болтами | НБ-70/120 | ТУ 3449-009-97284872-2006 | 6: ЭСЦ; 7: шт; 8: 30; 10: 4.2; Планируемая дата или период размещения извещения о закупке (месяц, год) 11: декабрь 2012г; Срок исполнения договора (месяц, год) 12: февраль 2012г
763 . |  |  | Муфта кабельная соединительная свинцовая | СС-100 | ГОСТ 13781.2-77 ГОСТ 13781.0-86 | ЦВК | шт. | 3 |  | 5.505 | декабрь 2012г март 2012г | март 2012г, июнь 2012г | МЗ |  | -
764 . |  |  | Муфта соединительная свинцовая с оединительными гильзами | СС-110 | ГОСТ 13781.0-86 | 6: ЦВК; 7: шт.; 8: 4; 10: 6.28; Планируемая дата или период размещения извещения о закупке (месяц, год) 11: июнь 2012г; Срок исполнения договора (месяц, год) 12: июль 2012г
765 . |  |  | Муфта кабельная концевая термоусаживаемая | 10КВТп-3ж(70-120) | ГОСТ 13781.0-86 | 6: ЦВК; 7: шт.; 8: 4; 10: 2.5; Планируемая дата или период размещения извещения о закупке (месяц, год) 11: июнь 2012г; Срок исполнения договора (месяц, год) 12: июль 2012г
766 . |  |  | Муфта кабельная концевая термоусаживаемая | 10КВТп-3ж(150-240) | ГОСТ 13781.0-86 | 6: ЦВК; 7: шт.; 8: 1; 10: 0.815; Планируемая дата или период размещения извещения о закупке (месяц, год) 11: сентябрь 2012г; Срок исполнения договора (месяц, год) 12: ноябрь 2012г
767 . |  |  | Муфта кабельная концевая термоусаживаемая | 1КВТп-4ж(70-120) | ГОСТ 13781.0-86 | 6: ЦВК; 7: шт.; 8: 1; 10: 0.526; Планируемая дата или период размещения извещения о закупке (месяц, год) 11: март 2012г; Срок исполнения договора (месяц, год) 12: июнь 2012г
768 . |  |  | Муфта кабельная концевая термоусаживаемая | 1КВТп-4ж(150-240) | ГОСТ 13781.0-86 | 6: ЦВК; 7: шт.; 8: 1; 10: 0.526; Планируемая дата или период размещения извещения о закупке (месяц, год) 11: март 2012г; Срок исполнения договора (месяц, год) 12: июнь 2012г
769 . |  |  | Муфта кабельная соединительная термоусаживаемая | 10СТп-3ж(70-120) | ГОСТ 13781.0-86 | 6: ЦВК; 7: шт.; 8: 2; 10: 3.67; Планируемая дата или период размещения извещения о закупке (месяц, год) 11: июнь 2012г; Срок исполнения договора (месяц, год) 12: август 2012г
770 . |  |  | Муфта кабельная соединительная термоусаживаемая | 10СТп-3ж(150-240) | ГОСТ 13781.0-86 | 6: ЦВК; 7: шт.; 8: 2; 10: 3.974; Планируемая дата или период размещения извещения о закупке (месяц, год) 11: июнь 2012г; Срок исполнения договора (месяц, год) 12: август 2012г
771 . |  |  | Наконечник кабельный медный | DT-50 |  | ЦВК | шт. | 28 |  | 1.4 | июнь 2012г | июль-август 2012г | МЗ |  | -
772 . |  |  | Наконечник кабельный алюминиевый | DL-120 |  | 6: ЦВК; 7: шт.; 8: 12; 10: 0.192; Планируемая дата или период размещения извещения о закупке (месяц, год) 11: июнь 2012г; Срок исполнения договора (месяц, год) 12: июль 2012г
773 . |  |  | Наконечник кабельный алюминиевый | DL-95 |  | 6: ЦВК; 7: шт.; 8: 16; 10: 0.16; Планируемая дата или период размещения извещения о закупке (месяц, год) 11: март 2012г; Срок исполнения договора (месяц, год) 12: май 2012г
774 . |  |  | Наконечник кабельный алюминиевый | DL-70 |  | 6: ЦВК; 7: шт.; 8: 16; 10: 0.16; Планируемая дата или период размещения извещения о закупке (месяц, год) 11: март 2012г; Срок исполнения договора (месяц, год) 12: июнь 2012г
775 . |  |  | Наконечник кабельный алюминиевый | DL-50 |  | 6: ЦВК; 7: шт.; 8: 16; 10: 0.144; Планируемая дата или период размещения извещения о закупке (месяц, год) 11: июнь 2012г; Срок исполнения договора (месяц, год) 12: август 2012г
776 . |  |  | Наконечник кабельный алюминиевый | DL-35 |  | 6: ЦВК; 7: шт.; 8: 16; 10: 0.096; Планируемая дата или период размещения извещения о закупке (месяц, год) 11: июнь 2012г; Срок исполнения договора (месяц, год) 12: сентябрь 2012г
1.2.18 Электротехническая продукция, в т.ч.: | [5 empty] | 9: г. Н. Новгород; 10: 1481.73
Светильники | [5 empty] | 9: г. Н. Новгород; 10: 595.15; Срок исполнения договора (месяц, год) 13: прямая закупка; не электронные 15: да
777 . |  |  | Светильник закрытый стеклом произв.Россия | РКУ-10-250-025 У1 со стеклом | ГОСТ 14254-81 | ЭСЦ | шт | 44 | г. Н. Новгород | 30.294 | декабрь 2011г март 2012г июнь 2012г сентябрь 2012г | февраль-декабрь 2012г | прямая закупка |  | да
778 . |  |  | Светильник закрытый стеклом произв.Россия | ЖКУ 02-400-007У1 | ТУ 3461-002-00109639-2005 | 6: ЭСЦ; 7: шт; 8: 44; 10: 87.4408; Планируемая дата или период размещения извещения о закупке (месяц, год) 11: декабрь 2011г март 2012г июнь 2012г сентябрь 2012г; Срок исполнения договора (месяц, год) 12: февраль-декабрь 2012г
779 . |  |  | Светильник закрытый стеклом произв.Россия | ЖКУ 06-250-012М У150 со стеклом | ТУ 3461-002-00109639-2005 | 6: ЭСЦ; 7: шт; 8: 44; 10: 44.169; Планируемая дата или период размещения извещения о закупке (месяц, год) 11: декабрь 2011г март 2012г июнь 2012г сентябрь 2012г; Срок исполнения договора (месяц, год) 12: февраль-декабрь 2012г
780 . |  |  | Светильник закрытый стеклом произв.Россия | РСП-26-125-001У5 со стеклом | ТУ 3461-002-00109639-2005 | 6: ЭСЦ; 7: шт; 8: 38; 10: 36.9846; Планируемая дата или период размещения извещения о закупке (месяц, год) 11: декабрь 2011г март 2012г июнь 2012г сентябрь 2012г; Срок исполнения договора (месяц, год) 12: февраль-май 2012г, июль-декабрь 2012г
781 . |  |  | Светильник взрывобезопасный | ВЗГ-200 |  | 6: ЭСЦ; 7: шт; 8: 6; 10: 7.1085; Планируемая дата или период размещения извещения о закупке (месяц, год) 11: декабрь 2012г июнь 2012г; Срок исполнения договора (месяц, год) 12: март 2012г, сентябрь 2012г
782 . |  |  | Светильник люминисцентный произв.Россия | ЛПО 2х40 |  | 6: ЭСЦ; 7: шт; 8: 12; 10: 2.8379; Планируемая дата или период размещения извещения о закупке (месяц, год) 11: март 2012г сентябрь 2012г; Срок исполнения договора (месяц, год) 12: май 2012г, октябрь 2012г
783 . |  |  | Светильник люминисцентный | ЛПО 01-2х40 (прозрачный округлый) | ISO9001 | 6: ГЦ; 7: шт.; 8: 35; 10: 7.98; Планируемая дата или период размещения извещения о закупке (месяц, год) 11: декабрь 2011г март 2012г июнь 2012г; Срок исполнения договора (месяц, год) 12: январь-март 2012г, май 2012г, июль 2012г
784 . |  |  | Светильник люминисцентный произв.Россия | ЛПО 4х40 |  | 6: ЭСЦ; 7: шт; 8: 22; 10: 11.5368; Планируемая дата или период размещения извещения о закупке (месяц, год) 11: декабрь 2011г март 2012г июнь 2012г; Срок исполнения договора (месяц, год) 12: февраль 2012, май 2012г, август 2012г
785 . |  |  | Светильник произв.Россия | НПБ-16-75(шар.) |  | 6: ЭСЦ; 7: шт; 8: 20; 10: 0.5532; Планируемая дата или период размещения извещения о закупке (месяц, год) 11: март 2012г июнь 2012г; Срок исполнения договора (месяц, год) 12: апрель 2012г, сентябрь 2012г
786 . |  |  | Светильник НСП -11х100 подвесной | 100-414, крюк, труба, IP52 | ISO 9001 | 6: ГЦ; 7: шт.; 8: 12; 10: 1.032; Планируемая дата или период размещения извещения о закупке (месяц, год) 11: декабрь 2011г июнь 2012г; Срок исполнения договора (месяц, год) 12: март 2012г, июль 2012г
787 . |  |  | Светильник подвесной | НСП -11х100 | ГОСТ 15597-82 | 6: ГЦ; 7: шт.; 8: 5; 10: 0.425; Планируемая дата или период размещения извещения о закупке (месяц, год) 11: декабрь 2011г; Срок исполнения договора (месяц, год) 12: февраль 2012г
788 . |  |  | Светильник настенно-потолочный (универсальный) | ПСХ 60 евро | ГОСТ 15597-82 | 6: ГЦ; 7: шт.; 8: 5; 10: 1.25; Планируемая дата или период размещения извещения о закупке (месяц, год) 11: декабрь 2011г; Срок исполнения договора (месяц, год) 12: февраль 2012г
789 . |  |  | Светильник переносной | РВО-220У3 | ГОСТ12.2.007-75 | 6: ГЦ; 7: шт.; 8: 2; 10: 0.5; Планируемая дата или период размещения извещения о закупке (месяц, год) 11: декабрь 2011г; Срок исполнения договора (месяц, год) 12: февраль 2012г
790 . |  |  | Прожектор | ПЗМ-35-500 (3) | ГОСТ 13828-74 | 6: ГЦ; 7: шт.; 8: 2; 10: 0.798; Планируемая дата или период размещения извещения о закупке (месяц, год) 11: декабрь 2011г; Срок исполнения договора (месяц, год) 12: январь 2012г
791 . |  |  | Светильник | НПП 03-100-001 | ГОСТ 12.2.007-75 | 6: ГЦ; 7: шт.; 8: 5; 10: 0.75; Планируемая дата или период размещения извещения о закупке (месяц, год) 11: декабрь 2011г; Срок исполнения договора (месяц, год) 12: февраль 2012г
792 . |  |  | Светильник | ЛСП 3905А 2х40 IP54 | ГОСТ Р 60598-1-2003; ГОСТ Р 598-2-1-97 | ЦВК | шт | 20 |  | 14.8 | декабрь 2011г июнь 2012г | март 2012г, июль 2012г | МЗ |  | -
793 . |  |  | Светильник | ЛСП 3905 1х40 IP54 | ГОСТ Р 60598-1-2003 ГОСТ Р 598-2-1-97 | 6: ЦВК; 7: шт; 8: 17; 10: 9.129; Планируемая дата или период размещения извещения о закупке (месяц, год) 11: декабрь 2011г; Срок исполнения договора (месяц, год) 12: март 2012г
794 . |  |  | Светильник | ЛСП 01 2х36-001-011 Норд | ТУ 3461-002-39522915-2008 | 6: ЦВК; 7: шт.; 8: 48; 10: 17.3693; Планируемая дата или период размещения извещения о закупке (месяц, год) 11: декабрь 2011г март 2012г июнь 2012г сентябрь 2012г; Срок исполнения договора (месяц, год) 12: январь-декабрь 2012г
795 . |  |  | Светильник | ЛСП 01 2х40-041 IP54 | ТУ 3461-002-39 522915-2008 | 6: ЦВК; 7: шт; 8: 24; 10: 14.472; Планируемая дата или период размещения извещения о закупке (месяц, год) 11: июнь 2012г; Срок исполнения договора (месяц, год) 12: июль 2012г
796 . |  |  | Светильник | ЛПО 46 1х40-003 | ТУ 3461-002-39 522915-2008 | 6: ЦВК; 7: шт; 8: 15; 10: 5.61; Планируемая дата или период размещения извещения о закупке (месяц, год) 11: июнь 2012г; Срок исполнения договора (месяц, год) 12: июль 2012г
797 . |  |  | Светильник дрл-250 | РКУ 21-250-003 "Гелиос" Е40 со стеклом IP54/IP23 | ТУ 3461-002-05758434-94 | 6: ЦВК; 7: шт.; 8: 48; 10: 155.52; Планируемая дата или период размещения извещения о закупке (месяц, год) 11: декабрь 2011г март 2012г июнь 2012г сентябрь 2012г; Срок исполнения договора (месяц, год) 12: январь 2012г, март-декабрь 2012г
798 . |  |  | Светильник дрл-400 | РКУ16-400-001 ДРЛ 400Вт Е40 со стеклом | ТУ 16-545386-82 | 6: ЦВК; 7: шт.; 8: 1; 10: 3.5; Планируемая дата или период размещения извещения о закупке (месяц, год) 11: март 2012г; Срок исполнения договора (месяц, год) 12: апрель 2012г
799 . |  |  | Светильник | НСП02-100-001 У2 | ГОСТ 15597 | 6: ЦВК; 7: шт.; 8: 24; 10: 4.8; Планируемая дата или период размещения извещения о закупке (месяц, год) 11: декабрь 2011г март 2012г июнь 2012г сентябрь 2012г; Срок исполнения договора (месяц, год) 12: март 2012г, июнь 2012г, сентябрь 2012г, декабрь 2012г
800 . |  |  | Светильник | РТУ 09-125-003 ДРЛ 125 Е27 |  | 6: ЦВК; 7: шт; 8: 21; 10: 88.347; Планируемая дата или период размещения извещения о закупке (месяц, год) 11: март 2012г; Срок исполнения договора (месяц, год) 12: июнь 2012г
801 . |  |  | Светильник | LZ 236 накладной |  | 6: ТСЦ; 7: шт; 8: 23; 10: 33.4316; Планируемая дата или период размещения извещения о закупке (месяц, год) 11: март 2012г; Срок исполнения договора (месяц, год) 12: апрель 2012г
802 . |  |  | Стойка светильника | d=57, h=1,8м |  | 6: ЦВК; 7: шт; 8: 21; 10: 14.511; Планируемая дата или период размещения извещения о закупке (месяц, год) 11: март 2012г; Срок исполнения договора (месяц, год) 12: июнь 2012г
Электрические лампы | [5 empty] | 9: г. Н. Новгород; 10: 575.93; Срок исполнения договора (месяц, год) 13: прямая закупка; не электронные 15: да
803 . |  |  | Лампа ртутная высокого давления | ДРЛ 125Вт HPL-N Е-40 Philps | ГОСТ 27682-88 для ДРЛ-125 | ЭСЦ | шт | 528 | г. Н. Новгород | 49.9594 | декабрь 2011г март 2012г июнь 2012г сентябрь 2012г | январь-декабрь 2012г | прямая закупка |  | да
804 . |  |  | Лампа ртутная высокого давления | ДРЛ 250Вт HPL-N Е-40 Philps | ГОСТ 27682-88 для ДРЛ-125 | 6: ЭСЦ; 7: шт; 8: 408; 10: 56.0266; Планируемая дата или период размещения извещения о закупке (месяц, год) 11: декабрь 2011г март 2012г июнь 2012г сентябрь 2012г; Срок исполнения договора (месяц, год) 12: январь-декабрь 2012г
805 . |  |  | Лампа ртутная высокого давления | ДРЛ 400Вт HPL-N Е-40 Philps | ГОСТ 27682-88 для ДРЛ-125 | 6: ЭСЦ; 7: шт; 8: 276; 10: 47.9881; Планируемая дата или период размещения извещения о закупке (месяц, год) 11: декабрь 2011г март 2012г июнь 2012г сентябрь 2012г; Срок исполнения договора (месяц, год) 12: январь-декабрь 2012г
806 . |  |  | Лампа ртутная | ДНаТ 150вт | ГОСТ 27682-88 | 6: ЭСЦ; 7: шт; 8: 45; 10: 6.4184; Планируемая дата или период размещения извещения о закупке (месяц, год) 11: декабрь 2011г июнь 2012г сентябрь 2012г; Срок исполнения договора (месяц, год) 12: февраль 2012г, август 2012г, ноябрь 2012г
807 . |  |  | Лампа ртутная | ДНаТ 250вт | ГОСТ 27682-88 | 6: ЭСЦ; 7: шт; 8: 60; 10: 9.9252; Планируемая дата или период размещения извещения о закупке (месяц, год) 11: декабрь 2011г март 2012г сентябрь 2012г; Срок исполнения договора (месяц, год) 12: январь 2012г, апрель 2012г, октябрь 2012г
808 . |  |  | Лампа галогеновая | 500W 117мм Philps R7s 117мм | ISO 9001 | 6: ЭСЦ; 7: шт; 8: 80; 10: 4.1488; Планируемая дата или период размещения извещения о закупке (месяц, год) 11: декабрь 2011г март 2012г июнь 2012г сентябрь 2012г; Срок исполнения договора (месяц, год) 12: январь-апрель 2012г, июль 2012г, октябрь-декабрь 2012г
809 . |  |  | Лампа галогеновая | OSRAM 6406510 (5,2В 0,85 А цоколь 13,5S) | ISO 9000 | 6: ЭСЦ; 7: шт; 8: 80; 10: 5.7736; Планируемая дата или период размещения извещения о закупке (месяц, год) 11: декабрь 2011г март 2012г июнь 2012г сентябрь 2012г; Срок исполнения договора (месяц, год) 12: февраль 2012г, май 2012г, август 2012г, ноябрь 2012г
810 . |  |  | Лампа люминесцентная | ЛБ-80-2 УХЛ4.2 | ТУ 16-2003 ИЖШЦ.675510.001 ТУ | 6: ЭСЦ; 7: шт; 8: 80; 10: 1.7592; Планируемая дата или период размещения извещения о закупке (месяц, год) 11: декабрь 2011г март 2012г июнь 2012г сентябрь 2012г; Срок исполнения договора (месяц, год) 12: январь 2012г, апрель 2012г, июль 2012г, октябрь 2012г
811 . |  |  | Лампа люминесцентная | ЛБ-20-2 УХЛ4.2 | ТУ 16-2003 ИЖШЦ.675510.001 ТУ | 6: ЭСЦ; 7: шт; 8: 40; 10: 0.8796; Планируемая дата или период размещения извещения о закупке (месяц, год) 11: декабрь 2011г март 2012г июнь 2012г сентябрь 2012г; Срок исполнения договора (месяц, год) 12: январь 2012г, апрель 2012г, июль 2012г, октябрь 2012г
812 . |  |  | Лампы люминисцентные | ЛБ 20 | ГОСТ 6825-70 | 6: ГЦ; 7: шт.; 8: 125; 10: 2; Планируемая дата или период размещения извещения о закупке (месяц, год) 11: декабрь 2011г март 2012г июнь 2012г сентябрь 2012г; Срок исполнения договора (месяц, год) 12: январь 2012г, апрель 2012г, август 2012г, ноябрь 2012г
813 . |  |  | Лампа люминесцентная | ЛБ-40-2 УХЛ4.2 | ТУ 16-2003 ИЖШЦ.675510.001 ТУ | 6: ЭСЦ; 7: шт; 8: 120; 10: 1.8768; Планируемая дата или период размещения извещения о закупке (месяц, год) 11: декабрь 2011г март 2012г июнь 2012г сентябрь 2012г; Срок исполнения договора (месяц, год) 12: январь 2012, апрель 2012г, июль 2012г, октябрь 2012г
814 . |  |  | Эл. лампы ЛБ 40 | ЛБ 40 | ТУ У 31.5-31618588-001-2003 | 6: ГЦ; 7: шт.; 8: 350; 10: 5.6; Планируемая дата или период размещения извещения о закупке (месяц, год) 11: декабрь 2011г март 2012г июнь 2012г сентябрь 2012г; Срок исполнения договора (месяц, год) 12: январь 2012г, апрель 2012г, июль 2012г, октябрь 2012г
815 . |  |  | Лампа накаливания | 500 Вт 220В Е 40 | ТУ 16-93 ИФМР675000.011ТУ | 6: ЭСЦ; 7: шт; 8: 40; 10: 0.7884; Планируемая дата или период размещения извещения о закупке (месяц, год) 11: декабрь 2011г, июнь 2012г; Срок исполнения договора (месяц, год) 12: март 2012г, сентябрь 2012г
816 . |  |  | Лампа накаливания | 75 Вт Е 27 проз. | ГОСТ 2239-79 | 6: ЭСЦ; 7: шт; 8: 432; 10: 1.849; Планируемая дата или период размещения извещения о закупке (месяц, год) 11: декабрь 2011г март 2012г июнь 2012г сентябрь 2012г; Срок исполнения договора (месяц, год) 12: март 2012г, июнь 2012г, сентябрь 2012г, декабрь 2012г
817 . |  |  | Лампа накаливания миньон | ЛОН 40Вт Е-27 | ГОСТ 2239-79 | 6: ЭСЦ; 7: шт; 8: 40; 10: 2.0744; Планируемая дата или период размещения извещения о закупке (месяц, год) 11: декабрь 2011г июнь 2012г; Срок исполнения договора (месяц, год) 12: март 2012г, сентябрь 2012г
818 . |  |  | Лампа накаливания | ЗК 60вТ 200-236 Е-27 | ГОСТ 2239-79 | 6: ЭСЦ; 7: шт; 8: 120; 10: 2.1084; Планируемая дата или период размещения извещения о закупке (месяц, год) 11: декабрь 2011г март 2012г июнь 2012г сентябрь 2012г; Срок исполнения договора (месяц, год) 12: март 2012г, июнь 2012г, сентябрь 2012г, декабрь 2012г
819 . |  |  | Эл. лампы накаливания | Е27 36 В, 60 Вт | ГОСТ 2239-79 | 6: ГЦ; 7: шт.; 8: 100; 10: 0.4; Планируемая дата или период размещения извещения о закупке (месяц, год) 11: декабрь 2011г, июнь 2012г; Срок исполнения договора (месяц, год) 12: март 2012г, август 2012г
820 . |  |  | Лампы накаливания | 75 Вт Е 27 проз. | ГОСТ 2239-79 | 6: ГЦ; 7: шт.; 8: 150; 10: 0.642; Планируемая дата или период размещения извещения о закупке (месяц, год) 11: декабрь 2011г; Срок исполнения договора (месяц, год) 12: январь 2012г
821 . |  |  | Лампы накаливания | 220Вх60Вт | ГОСТ 2239-79 | 6: ГЦ; 7: шт.; 8: 450; 10: 1.8; Планируемая дата или период размещения извещения о закупке (месяц, год) 11: декабрь 2011г март 2012г июнь 2012г сентябрь 2012г; Срок исполнения договора (месяц, год) 12: январь 2012г, май 2012г, июль 2012г, ноябрь 2012г
822 . |  |  | Лампа энергосберегающая | КЛЛ-FS-11Вт Е-27 | ГОСТ 2239-79 | 6: ЭСЦ; 7: шт; 8: 20; 10: 1.0372; Планируемая дата или период размещения извещения о закупке (месяц, год) 11: июнь 2012г; Срок исполнения договора (месяц, год) 12: август 2012г
823 . |  |  | Лампа энергосберегающая | КЛЛ-FS-13Вт Е-27 | ГОСТ 2239-79 | 6: ЭСЦ; 7: шт; 8: 20; 10: 1.0372; Планируемая дата или период размещения извещения о закупке (месяц, год) 11: декабрь 2011г; Срок исполнения договора (месяц, год) 12: февраль 2012г
824 . |  |  | Лампа энергосберегающая | КЛЛ-FS-24Вт Е-27 | ГОСТ 2239-79 | 6: ЭСЦ; 7: шт; 8: 50; 10: 5.75; Планируемая дата или период размещения извещения о закупке (месяц, год) 11: декабрь 2011г июнь 2012г; Срок исполнения договора (месяц, год) 12: февраль 2012г, август 2012г
825 . |  |  | Лампа энергосберегающая | КЛЛ-6U-105Вт Е-40 | ГОСТ 2239-79 | 6: ЭСЦ; 7: шт; 8: 14; 10: 5.1127; Планируемая дата или период размещения извещения о закупке (месяц, год) 11: декабрь 2011г сентябрь 2012г; Срок исполнения договора (месяц, год) 12: февраль 2012г, ноябрь 2012г
826 . |  |  | Лампы энергосберегающие | ESL-S12-261 420001 E27 | 12х30 | 6: ГЦ; 7: шт.; 8: 260; 10: 20.8; Планируемая дата или период размещения извещения о закупке (месяц, год) 11: март 2012г июнь 2012г; Срок исполнения договора (месяц, год) 12: июнь 2012г, сентябрь 2012г
827 . |  |  | Лампы энергосберегающие | ESL-Н33-105/420001 E40 | 12х20 | 6: ГЦ; 7: шт.; 8: 120; 10: 10.8; Планируемая дата или период размещения извещения о закупке (месяц, год) 11: март 2012г; Срок исполнения договора (месяц, год) 12: июнь 2012г
828 . |  |  | Лампы энергосберегающие спиральные | Gauss T2 spiral 220-240V 15W 4200K E27, длина лампы 105мм |  | 6: ГЦ; 7: шт.; 8: 50; 10: 2.6; Планируемая дата или период размещения извещения о закупке (месяц, год) 11: декабрь 2011г; Срок исполнения договора (месяц, год) 12: январь 2012г
829 . |  |  | Электролампа | энергосберегающая 25Вт Е27 | ТУ 16-2002 | ЦВК | шт. | 60 |  | 6 | март 2012г сентябрь 2012г | май 2012г, декабрь 2012г | МЗ |  | -
830 . |  |  | Электролампа | 36х40Вт Е27 | ТУ 16-2002 | 6: ТСЦ; 7: шт; 8: 4320; 10: 25.3584; Планируемая дата или период размещения извещения о закупке (месяц, год) 11: декабрь 2011г март 2012г июнь 2012г сентябрь 2012г; Срок исполнения договора (месяц, год) 12: январь-декабрь 2012г
831 . |  |  | Электролампа | 36х60Вт Е27 | ТУ 16-2002 | 6: ЦВК; 7: шт.; 8: 204; 10: 1.1975; Планируемая дата или период размещения извещения о закупке (месяц, год) 11: декабрь 2011г март 2012г июнь 2012г сентябрь 2012г; Срок исполнения договора (месяц, год) 12: январь-декабрь 2012г
832 . |  |  | Электролампа | 12х40Вт Е27 | ТУ 16-2002 | 6: ТСЦ; 7: шт; 8: 360; 10: 2.1132; Планируемая дата или период размещения извещения о закупке (месяц, год) 11: декабрь 2012г март 2012г июнь 2012г; Срок исполнения договора (месяц, год) 12: март 2012г, июнь 2012г, сентябрь 2012г
833 . |  |  | Электролампа | 12х40Вт Е27 | ТУ 16-2002 | 6: ЦВК; 7: шт.; 8: 12; 10: 0.07044; Планируемая дата или период размещения извещения о закупке (месяц, год) 11: декабрь 2011г март 2012г июнь 2012г сентябрь 2012г; Срок исполнения договора (месяц, год) 12: январь-декабрь 2012г
834 . |  |  | Электролампа | 230х15Вт Е14 | ТУ 16-2002 | 6: ЦВК; 7: шт.; 8: 48; 10: 0.27792; Планируемая дата или период размещения извещения о закупке (месяц, год) 11: декабрь 2011г март 2012г июнь 2012г сентябрь 2012г; Срок исполнения договора (месяц, год) 12: январь-декабрь 2012г
835 . |  |  | Электролампа | 230х95Вт Е27 | ТУ 16-2002 | 6: ЦВК; 7: шт.; 8: 2724; 10: 11.3046; Планируемая дата или период размещения извещения о закупке (месяц, год) 11: декабрь 2011г март 2012г июнь 2012г сентябрь 2012г; Срок исполнения договора (месяц, год) 12: январь-декабрь 2012г
836 . |  |  | Электролампа | PHILIPS HPL-N 250W E40 | ГОСТ 27682-88 | 6: ЦВК; 7: шт.; 8: 189; 10: 24.2222; Планируемая дата или период размещения извещения о закупке (месяц, год) 11: декабрь 2011г март 2012г июнь 2012г сентябрь 2012г; Срок исполнения договора (месяц, год) 12: январь-декабрь 2012г
837 . |  |  | Электролампа | PHILIPS HPL-N 250W E40 | ГОСТ 27682-88 | 6: ТСЦ; 7: шт; 8: 12; 10: 1.5379; Планируемая дата или период размещения извещения о закупке (месяц, год) 11: декабрь 2011г март 2012г июнь 2012г сентябрь 2012г; Срок исполнения договора (месяц, год) 12: март 2012г, июнь 2012г, сентябрь 2012г, ноябрь 2012г
838 . |  |  | Электролампа | PHILIPS HPL-N 400W E40 | ГОСТ 27682-88 | 6: ЦВК; 7: шт.; 8: 36; 10: 6.1517; Планируемая дата или период размещения извещения о закупке (месяц, год) 11: декабрь 2011г март 2012г июнь 2012г сентябрь 2012г; Срок исполнения договора (месяц, год) 12: январь-декабрь 2012г
839 . |  |  | Электролампа | PHILIPS HPL-N 400W E40 | ГОСТ 27682-88 | 6: ТСЦ; 7: шт; 8: 20; 10: 3.4176; Планируемая дата или период размещения извещения о закупке (месяц, год) 11: декабрь 2011г март 2012г июнь 2012г сентябрь 2012г; Срок исполнения договора (месяц, год) 12: март 2012г, июнь 2012г, сентябрь 2012г, ноябрь 2012г
840 . |  |  | Электролампа | PHILIPS HPL-N 700W E40 | ГОСТ 27682-88 | 6: ЦВК; 7: шт.; 8: 6; 10: 9.2916; Планируемая дата или период размещения извещения о закупке (месяц, год) 11: декабрь 2011г сентябрь 2012г; Срок исполнения договора (месяц, год) 12: январь-март 2012г, октябрь-декабрь 2012г
841 . |  |  | Электролампа | PHILIPS HPL-N 700W E40 | ГОСТ 27682-88 | 6: ТСЦ; 7: шт; 8: 12; 10: 18.5832; Планируемая дата или период размещения извещения о закупке (месяц, год) 11: декабрь 2011г март 2012г июнь 2012г сентябрь 2012г; Срок исполнения договора (месяц, год) 12: март 2012г, июнь 2012г, сентябрь 2012г, ноябрь 2012г
842 . |  |  | Лампа | ДРЛ-125 Е27 | ГОСТ 27682-88 | 6: ЦВК; 7: шт; 8: 25; 10: 3.225; Планируемая дата или период размещения извещения о закупке (месяц, год) 11: март 2012г; Срок исполнения договора (месяц, год) 12: июнь 2012г
843 . |  |  | Электролампа | ЛБ-20 | ТУ 16-2002 | 6: ТСЦ; 7: шт; 8: 84; 10: 22.428; Планируемая дата или период размещения извещения о закупке (месяц, год) 11: декабрь 2011г март 2012г июнь 2012г сентябрь 2012г; Срок исполнения договора (месяц, год) 12: январь 2012г, апрель 2012г, июнь-июль 2012г, сентябрь-октябрь 2012г
844 . |  |  | Лампа люминесцентная | ЛБ-40 | ТУ 16-2002 | 6: ЦВК; 7: шт; 8: 787; 10: 149.4356; Планируемая дата или период размещения извещения о закупке (месяц, год) 11: декабрь 2011г март 2012г июнь 2012г сентябрь 2012г; Срок исполнения договора (месяц, год) 12: январь-декабрь 2012г
845 . |  |  | Электролампа | ЛБ-40 | ТУ 16-2002 | 6: ТСЦ; 7: шт; 8: 170; 10: 32.2796; Планируемая дата или период размещения извещения о закупке (месяц, год) 11: декабрь 2011г март 2012г июнь 2012г сентябрь 2012г; Срок исполнения договора (месяц, год) 12: январь 2012г, апрель 2012г, июнь-июль 2012г, сентябрь-октябрь 2012г
846 . |  |  | Электролампа | ЛБ-80 | ТУ 16-2002 | 6: ЦВК; 7: шт.; 8: 220; 10: 5.9444; Планируемая дата или период размещения извещения о закупке (месяц, год) 11: декабрь 2011г март 2012г июнь 2012г сентябрь 2012г; Срок исполнения договора (месяц, год) 12: январь 2012г, март-декабрь 2012г
847 . |  |  | Электролампа | ЛБ-80 | ТУ 16-2002 | 6: ТСЦ; 7: шт; 8: 49; 10: 1.324; Планируемая дата или период размещения извещения о закупке (месяц, год) 11: декабрь 2011г март 2012г июнь 2012г сентябрь 2012г; Срок исполнения договора (месяц, год) 12: январь 2012г, апрель 2012г, июль 2012г, сентябрь-октябрь 2012г
848 . |  |  | Электролампа | PHILIPS Halogen 230В 1000Вт R7s | ISO 9001 | 6: ЦВК; 7: шт.; 8: 6; 10: 1.1292; Планируемая дата или период размещения извещения о закупке (месяц, год) 11: декабрь 2011г сентябрь 2012г; Срок исполнения договора (месяц, год) 12: январь-март 2012г, октябрь-декабрь 2012г
849 . |  |  | Электролампа | MINIWATT 5,2V P13,5s |  | 6: ЦВК; 7: шт.; 8: 9; 10: 0.9; Планируемая дата или период размещения извещения о закупке (месяц, год) 11: март 2012 июнь 2012г сентябрь 2012г; Срок исполнения договора (месяц, год) 12: май 2012г, август 2012г, ноябрь 2012г
850 . |  |  | Электролампа | MINIWATT 6406510 5,2V P13,5s | ТУ 16-2002 | 6: ТСЦ; 7: шт; 8: 8; 10: 0.5872; Планируемая дата или период размещения извещения о закупке (месяц, год) 11: декабрь 2011г март 2012г июнь 2012г сентябрь 2012г; Срок исполнения договора (месяц, год) 12: февраль 2012г, апрель 2012г, август 2012г, октябрь 2012г
Прочая электротехническая продукция (фонари, элементы питания, аккумуляторы, дроссели, стартерыэл.тех.пр-ция) | [5 empty] | 9: г. Н. Новгород; 10: 256.35; Срок исполнения договора (месяц, год) 13: прямая закупка; не электронные 15: да
853 . |  |  | Дросели | ПРА для ДРЛ 125Вт откр.исп. | ISO 9001 | ЭСЦ | шт | 72 | г. Н. Новгород | 16.8941 | декабрь 2011г март 2012г июнь 2012г сентябрь 2012г | январь-декабрь 2012г | прямая закупка |  | да
854 . |  |  | Дросели | ПРА для ДРЛ 250Вт откр.исп. | ISO 9001 | 6: ЭСЦ; 7: шт; 8: 48; 10: 15.876; Планируемая дата или период размещения извещения о закупке (месяц, год) 11: декабрь 2011г март 2012г июнь 2012г сентябрь 2012г; Срок исполнения договора (месяц, год) 12: январь-декабрь 2012г
855 . |  |  | Дросели | ПРА для ДРЛ 400Вт откр.исп. | ISO 9001 | 6: ЭСЦ; 7: шт; 8: 54; 10: 25.9934; Планируемая дата или период размещения извещения о закупке (месяц, год) 11: декабрь 2011г март 2012г июнь 2012г сентябрь 2012г; Срок исполнения договора (месяц, год) 12: январь-декабрь 2012г
856 . |  |  | Стартер | S-10 4-80W220-240V |  | 6: ЭСЦ; 7: шт; 8: 100; 10: 0.879; Планируемая дата или период размещения извещения о закупке (месяц, год) 11: декабрь 2011г июнь 2012г; Срок исполнения договора (месяц, год) 12: февраль 2012г, август 2012г
857 . |  |  | Стартер | 220 В PHILIPS | пр-во Голландия | 6: ГЦ; 7: шт.; 8: 200; 10: 1.6; Планируемая дата или период размещения извещения о закупке (месяц, год) 11: декабрь 2011г март 2012г июнь 2012г сентябрь 2012г; Срок исполнения договора (месяц, год) 12: январь 2012г, апрель 2012г, июль 2012г, октябрь 2012г
858 . |  |  | Дроссель | 1И40А72-001 | ТУ 208-246-92 | ЦВК | шт. | 34 |  | 2.108 | март 2012г июнь 2012г сентябрь 2012г | май-декабрь 2012г | МЗ |  | -
859 . |  |  | Дроссель | 1И65А72-001 | ТУ 208-246-92 | 6: ЦВК; 7: шт.; 8: 8; 10: 1.176; Планируемая дата или период размещения извещения о закупке (месяц, год) 11: март 2012г июнь 2012г сентябрь 2012г; Срок исполнения договора (месяц, год) 12: май-июнь 2012г, август 2012г, ноябрь 2012г
860 . |  |  | Дроссель | 1И250ДРЛ44-017 IP54 | ГОСТ Р 51318-99 | 6: ЦВК; 7: шт.; 8: 17; 10: 6.8721; Планируемая дата или период размещения извещения о закупке (месяц, год) 11: декабрь 2011г март 2012г июнь 2012г сентябрь 2012г; Срок исполнения договора (месяц, год) 12: январь-март 2012г, май 2012г, август-сентябрь 2012г, ноябрь-декабрь 2012г
861 . |  |  | Дроссель | 1И 250ДРЛ44-003 УХЛ1 в корпусе | ГОСТ 16809-88 | 6: ЦВК; 7: шт; 8: 6; 10: 5.028; Планируемая дата или период размещения извещения о закупке (месяц, год) 11: март 2012г; Срок исполнения договора (месяц, год) 12: июнь 2012г
862 . |  |  | Дроссель | 1И400ДРЛ44-017 IP54 | ГОСТ Р 51318-99 | 6: ЦВК; 7: шт.; 8: 2; 10: 1.3; Планируемая дата или период размещения извещения о закупке (месяц, год) 11: июнь 2012г сентябрь 2012г; Срок исполнения договора (месяц, год) 12: сентябрь 2012г, декабрь 2012г
863 . |  |  | Стартер | FS-2 4-22 W/127В |  | 6: ТСЦ; 7: шт; 8: 100; 10: 1.068; Планируемая дата или период размещения извещения о закупке (месяц, год) 11: март 2012г; Срок исполнения договора (месяц, год) 12: апрель 2012г
864 . |  |  | Стартер | 220-240В, 4-80Вт | ГОСТ Р МЭК 60155-99 | 6: ЦВК; 7: шт.; 8: 675; 10: 0.918; Планируемая дата или период размещения извещения о закупке (месяц, год) 11: март 2012г июнь 2012г сентябрь 2012г; Срок исполнения договора (месяц, год) 12: апрель-декабрь 2012г
865 . |  |  | Фонарь осветительный специальный | модель ФОС 3-5/6 | ТУ 3468-002-2004 | ЭСЦ | шт | 4 |  | 5.5384 | март 2012г | апрель 2012г | МЗ
866 . |  |  | Прожектор | ПЗМ 35-500(3) |  | 6: ГЦ; 7: шт.; 8: 4; 10: 1.4; Планируемая дата или период размещения извещения о закупке (месяц, год) 11: июнь 2012г; Срок исполнения договора (месяц, год) 12: июль 2012г
867 . |  |  | Фонарь осветительный специальный АС-1-003 "ФОС" | Модель ФОС 3-5/6 | ТУ 3468-002-2004 | 6: ГЦ; 7: шт.; 8: 3; 10: 4.2; Планируемая дата или период размещения извещения о закупке (месяц, год) 11: март 2012г июнь 2012г сентябрь 2012г; Срок исполнения договора (месяц, год) 12: май 2012г, август 2012г, декабрь 2012г
868 . |  |  | Фонарь | ЭРА | FA20 M | ЦВК | шт | 2 |  | 1.6 | сентябрь 2012г | ноябрь-декабрь 2012г | МЗ |  | -
869 . |  |  | Фонарь | ФПС 4/6 |  | 6: ЦВК; 7: шт; 8: 4; 10: 4; Планируемая дата или период размещения извещения о закупке (месяц, год) 11: март 2012г; Срок исполнения договора (месяц, год) 12: апрель 2012г
870 . |  |  | Фонарь светодиодный индивидуальный | ФИС-01 |  | 6: ЦВК; 7: шт; 8: 1; 10: 1.55; Планируемая дата или период размещения извещения о закупке (месяц, год) 11: июнь 2012г; Срок исполнения договора (месяц, год) 12: июль 2012г
871 . |  |  | Прожектор светодиодный | АПС-2/56-Р |  | 6: ЦВК; 7: шт; 8: 1; 10: 2.5; Планируемая дата или период размещения извещения о закупке (месяц, год) 11: июнь 2012г; Срок исполнения договора (месяц, год) 12: август 2012г
872 . |  |  | Элемент питания | 6F22 Крона 9В |  | ЭСЦ | шт | 40 |  | 0.8476 | декабрь 2011г март 2012г июнь 2012г сентябрь 2012г | февраль 2012г, май 2012г, август 2012г, ноябрь 2012г | МЗ
873 . |  |  | Элемент питания | ВАТ (ААА) 24 G |  | 6: ЭСЦ; 7: шт; 8: 120; 10: 0.70169; Планируемая дата или период размещения извещения о закупке (месяц, год) 11: декабрь 2011г март 2012г июнь 2012г сентябрь 2012г; Срок исполнения договора (месяц, год) 12: февраль 2012г, май 2012г, август 2012г, ноябрь 2012г
874 . |  |  | Элемент питания | 15 G R-6 SIZE AA1,5 |  | 6: ЭСЦ; 7: шт; 8: 120; 10: 0.68136; Планируемая дата или период размещения извещения о закупке (месяц, год) 11: декабрь 2011г март 2012г июнь 2012г сентябрь 2012г; Срок исполнения договора (месяц, год) 12: февраль 2012г, май 2012г, август 2012г, ноябрь 2012г
875 . |  |  | Элемент питания | CR1/2AA 3V Lithium (ER14250 1/2AA 3,6V Lithium) |  | 6: ЭСЦ; 7: шт; 8: 150; 10: 24.7882; Планируемая дата или период размещения извещения о закупке (месяц, год) 11: декабрь 2011г март 2012г июнь 2012г; Срок исполнения договора (месяц, год) 12: февраль 2012г, май 2012г, август 2012г
876 . |  |  | Элемент питания | 312 G 3R12 4,5V (квадратная) |  | 6: ЭСЦ; 7: шт; 8: 40; 10: 0.71119; Планируемая дата или период размещения извещения о закупке (месяц, год) 11: декабрь 2011г март 2012г июнь 2012г сентябрь 2012г; Срок исполнения договора (месяц, год) 12: февраль 2012г, май 2012г, август 2012г, ноябрь 2012
877 . |  |  | Автоматическое зарядное устройство к фонарю ФОС | АЗУ-7,2 |  | 6: ЭСЦ; 7: шт; 8: 4; 10: 0.81744; Планируемая дата или период размещения извещения о закупке (месяц, год) 11: март 2012г; Срок исполнения договора (месяц, год) 12: апрель 2012г
878 . |  |  | Аккумулятор к мегаомметру Е6-24 | DJW 12-0,8 (12V, 0,8Ah) LEOCH BATTERY CO, LTD CHINA) |  | 6: ЭСЦ; 7: шт; 8: 2; 10: 0.4182; Планируемая дата или период размещения извещения о закупке (месяц, год) 11: сентябрь 2012г; Срок исполнения договора (месяц, год) 12: ноябрь 2012г
879 . |  |  | Аккумуляторная батарея к фонарю ФОС | FIAMM- GS FG 10451 6V 4,5Ah/20НR или POWER MAN GA 640 6V 4 Ah |  | 6: ЭСЦ; 7: шт; 8: 12; 10: 2.1864; Планируемая дата или период размещения извещения о закупке (месяц, год) 11: март 2012г сентябрь 2012г; Срок исполнения договора (месяц, год) 12: июнь 2012г, декабрь 2012г
880 . |  |  | Аккумулятор | fiamm-gs 10451 |  | ТСЦ | шт | 7 |  | 1.7649 | март 2012г | апрель 2012г | МЗ |  | -
881 . |  |  | Аккумулятор свинцовый | 6В 4,5Ач 70х47х101мм |  | 6: ЦВК; 7: шт.; 8: 14; 10: 6.608; Планируемая дата или период размещения извещения о закупке (месяц, год) 11: декабрь 2011г март 2012г июнь 2012г сентябрь 2012г; Срок исполнения договора (месяц, год) 12: январь-февраль 2012г, апрель-май 2012г, август 2012г, ноябрь 2012г
882 . |  |  | Аккумулятор свинцовый | 12В 7Ач 151х65х94мм |  | 6: ЦВК; 7: шт.; 8: 3; 10: 2.4; Планируемая дата или период размещения извещения о закупке (месяц, год) 11: март 2012г июнь 2012г сентябрь 2012г; Срок исполнения договора (месяц, год) 12: май 2012г, август 2012г, ноябрь 2012г
883 . |  |  | Зажим 12 пар | ЭВИ-3 Ф 10 мм2 |  | ГЦ | шт. | 100 |  | 2 | июнь 2012г | август 2012г | МЗ
884 . |  |  | Зажим Scotchior 534 безвинтовой | 2х(1,5-2,5) кв мм (сертификат пожарной безопасности) |  | 6: ГЦ; 7: шт.; 8: 100; 10: 0.3; Планируемая дата или период размещения извещения о закупке (месяц, год) 11: декабрь 2011г; Срок исполнения договора (месяц, год) 12: февраль 2012г
885 . |  |  | Зажим Scotchior 534 безвинтовой | 2,5-4 кв мм (сертификат пожарной безопасности) |  | 6: ГЦ; 7: шт.; 8: 100; 10: 0.3; Планируемая дата или период размещения извещения о закупке (месяц, год) 11: декабрь 2011г; Срок исполнения договора (месяц, год) 12: февраль 2012г
886 . |  |  | Патрон керамический | Е 27 |  | 6: ГЦ; 7: шт.; 8: 2; 10: 0.08; Планируемая дата или период размещения извещения о закупке (месяц, год) 11: сентябрь 2012г; Срок исполнения договора (месяц, год) 12: ноябрь 2012г
887 . |  |  | Патрон керамический | Е 40 |  | 6: ГЦ; 7: шт.; 8: 3; 10: 0.12; Планируемая дата или период размещения извещения о закупке (месяц, год) 11: сентябрь 2012г; Срок исполнения договора (месяц, год) 12: ноябрь 2012г
888 . |  |  | Вилка универсальная плоская | Makel 2,5A 220V TS40 | ISO 9000 | 6: ЭСЦ; 7: шт; 8: 20; 10: 0.5092; Планируемая дата или период размещения извещения о закупке (месяц, год) 11: декабрь 2011г сентябрь 2012г; Срок исполнения договора (месяц, год) 12: март 2012г, ноябрь 2012г
889 . |  |  | Выключатель | Прима с подсветкой 2 о/п | ISO 9000 | 6: ЭСЦ; 7: шт; 8: 40; 10: 1.1956; Планируемая дата или период размещения извещения о закупке (месяц, год) 11: декабрь 2011г сентябрь 2012г; Срок исполнения договора (месяц, год) 12: март 2012г, ноябрь 2012г
890 . |  |  | Выключатель | Прима с подсветкой 1 о/п | ISO 9000 | 6: ЭСЦ; 7: шт; 8: 30; 10: 0.615; Планируемая дата или период размещения извещения о закупке (месяц, год) 11: декабрь 2011г сентябрь 2012г; Срок исполнения договора (месяц, год) 12: март 2012г, ноябрь 2012г
891 . |  |  | Выключатель для скрытой проводки |  | ГОСТ Р 51329.1-99 | 6: ГЦ; 7: шт.; 8: 6; 10: 0.108; Планируемая дата или период размещения извещения о закупке (месяц, год) 11: декабрь 2012г июнь 2012г; Срок исполнения договора (месяц, год) 12: март 2012г, июль 2012г
892 . |  |  | Выключатель для открытой проводки |  | ГОСТ 7397.2-91 | 6: ГЦ; 7: шт.; 8: 6; 10: 0.108; Планируемая дата или период размещения извещения о закупке (месяц, год) 11: декабрь 2012г июнь 2012г; Срок исполнения договора (месяц, год) 12: март 2012г, июль 2012г
893 . |  |  | Розетка ОП двойная произв.Россия |  | ISO 9000 | 6: ЭСЦ; 7: шт; 8: 40; 10: 0.8008; Планируемая дата или период размещения извещения о закупке (месяц, год) 11: декабрь 2011г июнь 2012г; Срок исполнения договора (месяц, год) 12: январь 2012г, июль 2012г
894 . |  |  | Розетка ОП одинарная произв.Россия |  | ISO 9000 | 6: ЭСЦ; 7: шт; 8: 40; 10: 0.54; Планируемая дата или период размещения извещения о закупке (месяц, год) 11: декабрь 2011г июнь 2012г; Срок исполнения договора (месяц, год) 12: январь 2012г, июль 2012г
895 . |  |  | Прибор эл измерительный щитовой |  |  | 6: ГЦ; 7: шт.; 8: 20; 10: 10; Планируемая дата или период размещения извещения о закупке (месяц, год) 11: декабрь 2011г июнь 2012г; Срок исполнения договора (месяц, год) 12: март 2012г, август 2012г
896 . |  |  | Электрорубильник трехполюсный |  |  | 6: ГЦ; 7: шт.; 8: 4; 10: 4; Планируемая дата или период размещения извещения о закупке (месяц, год) 11: декабрь 2011г март 2012г июнь 2012г сентябрь 2012г; Срок исполнения договора (месяц, год) 12: март 2012г, иай 2012г, август 2012г, ноябрь 2012г
897 . |  |  | Розетка для открытой проводки (евро) |  |  | 6: ГЦ; 7: шт.; 8: 10; 10: 0.3; Планируемая дата или период размещения извещения о закупке (месяц, год) 11: декабрь 2012г; Срок исполнения договора (месяц, год) 12: февраль 2012г
898 . |  |  | Клемный блок | К4846 блок ТВ (ТВС) 2506 клемный 6 пар винтовых клемм 2,5кв.мм. с прозрачной крышкой |  | 6: ГЦ; 7: шт.; 8: 10; 10: 0.25; Планируемая дата или период размещения извещения о закупке (месяц, год) 11: декабрь 2012г; Срок исполнения договора (месяц, год) 12: февраль 2012г
899 . |  |  | Розетка о/п разный | 16А/250В | ГОСТ Р 51324.1-99 ГОСТ р51322.1-99 | ЦВК | шт. | 81 |  | 4.455 | декабрь 2011г март 2012г июнь 2012г сентябрь 2012г | январь-апрель 2012г, июль 2012г, октябрь 2012г | МЗ |  | -
900 . |  |  | Розетка о/п разный | РА16-757 двойная евро | ГОСТ Р 51324.1-99 ГОСТ р51322.1-99 | 6: ЦВК; 7: шт.; 8: 121; 10: 6.655; Планируемая дата или период размещения извещения о закупке (месяц, год) 11: март 2012г июнь 2012г сентябрь 2012г; Срок исполнения договора (месяц, год) 12: апрель-декабрь 2012г
901 . |  |  | Розетка с/п евро | 16А/250В | ГОСТ Р 51324.1-99 ГОСТ р51322.1-99 | 6: ЦВК; 7: шт.; 8: 12; 10: 0.6; Планируемая дата или период размещения извещения о закупке (месяц, год) 11: декабрь 2011г март 2012г июнь 2012г сентябрь 2012г; Срок исполнения договора (месяц, год) 12: январь 2012г, апрель 2012г, июль 2012г, октябрь 2012г
902 . |  |  | Розетка с/п евро | 16А/250В | ГОСТ Р 51324.1-99 ГОСТ Р 51322.1-99 | 6: ТСЦ; 7: шт; 8: 10; 10: 0.267; Планируемая дата или период размещения извещения о закупке (месяц, год) 11: март 2012г; Срок исполнения договора (месяц, год) 12: апрель 2012г
903 . |  |  | Розетка о/п евро двойная | 16А/250В | ГОСТ Р 51324.1-99 ГОСТ Р 51322.1-99 | 6: ТСЦ; 7: шт; 8: 23; 10: 0.6141; Планируемая дата или период размещения извещения о закупке (месяц, год) 11: март 2012г; Срок исполнения договора (месяц, год) 12: апрель 2012г
904 . |  |  | Розетка о/п евро одинарная | 16А/250В | ГОСТ Р 51324.1-99 ГОСТ Р 51322.1-99 | 6: ТСЦ; 7: шт; 8: 7; 10: 0.1869; Планируемая дата или период размещения извещения о закупке (месяц, год) 11: март 2012г; Срок исполнения договора (месяц, год) 12: апрель 2012г
905 . |  |  | Выключатель о/п | ВС20-1-0-ГБ 10А 250В | ГОСТ Р 51324.1-99 ГОСТ р51322.1-99 | 6: ЦВК; 7: шт.; 8: 31; 10: 1.86; Планируемая дата или период размещения извещения о закупке (месяц, год) 11: декабрь 2011г март 2012г июнь 2012г сентябрь 2012г; Срок исполнения договора (месяц, год) 12: январь 2012г, март 2012г, май-июнь 2012г, август-сентябрь 2012г, ноябрь-декабрь 2012г
906 . |  |  | Выключатель с/п | ВС10-1-0-ЛБ 10А 250В | ГОСТ Р 51324.1-99 ГОСТ р51322.1-99 | 6: ЦВК; 7: шт.; 8: 15; 10: 0.9; Планируемая дата или период размещения извещения о закупке (месяц, год) 11: март 2012г июнь 2012г сентябрь 2012г; Срок исполнения договора (месяц, год) 12: июнь 2012г, сентябрь 2012г, декабрь 2012г
907 . |  |  | Выключатель | ВС 20-1-0-ББ 10А/250В | ГОСТ Р51324.1-99 | 6: ЦВК; 7: шт; 8: 2; 10: 0.108; Планируемая дата или период размещения извещения о закупке (месяц, год) 11: март 2012г; Срок исполнения договора (месяц, год) 12: май 2012г
908 . |  |  | Выключатель о/п двухклавишный | ВС20-1-0-ГБ 10А 250В | ГОСТ Р 51324.1-99 ГОСТ Р 51322.1-99 | 6: ТСЦ; 7: шт; 8: 11; 10: 0.18799; Планируемая дата или период размещения извещения о закупке (месяц, год) 11: март 2012г; Срок исполнения договора (месяц, год) 12: апрель 2012г
909 . |  |  | Выключатель о/п одноклавишный | ВС20-1-0-ГБ 10А 250В | ГОСТ Р 51324.1-99 ГОСТ Р 51322.1-99 | 6: ТСЦ; 7: шт; 8: 8; 10: 0.12816; Планируемая дата или период размещения извещения о закупке (месяц, год) 11: март 2012г; Срок исполнения договора (месяц, год) 12: апрель 2012г
910 . |  |  | Выключатель с/п | ВС10-1-0-ЛБ 10А 250В | ГОСТ Р 51324.1-99 ГОСТ Р 51322.1-99 | 6: ТСЦ; 7: шт; 8: 10; 10: 0.1709; Планируемая дата или период размещения извещения о закупке (месяц, год) 11: март 2012г; Срок исполнения договора (месяц, год) 12: апрель 2012г
911 . |  |  | Выключатель | А14-100 1кл. о/п 4А 250В IP44 |  | 6: ЦВК; 7: шт; 8: 8; 10: 0.368; Планируемая дата или период размещения извещения о закупке (месяц, год) 11: июнь 2012г; Срок исполнения договора (месяц, год) 12: июль 2012г
912 . |  |  | Выключатель | поворотный А16-001 IP 44 6А 250В |  | 6: ЦВК; 7: шт.; 8: 8; 10: 0.408; Планируемая дата или период размещения извещения о закупке (месяц, год) 11: март 2012г июнь 2012г сентябрь 2012г; Срок исполнения договора (месяц, год) 12: апрель 2012г, июнь 2012г, август 2012г, октябрь 2012г
913 . |  |  | Корпус металлический | ЩМП-6-0 74 У2 IP54 |  | 6: ЦВК; 7: шт; 8: 1; 10: 5.432; Планируемая дата или период размещения извещения о закупке (месяц, год) 11: март 2012г; Срок исполнения договора (месяц, год) 12: апрель 2012г
914 . |  |  | Корпус модульный пластиковый | КМПн 2/5 IP55 iek |  | 6: ЦВК; 7: шт; 8: 50; 10: 13.55; Планируемая дата или период размещения извещения о закупке (месяц, год) 11: декабрь 2011г март 2012г июнь 2012г сентябрь 2012г; Срок исполнения договора (месяц, год) 12: январь-декабрь 2012г
915 . |  |  | Корпус модульный пластиковый | КМПн 2/7 IP55 iek |  | 6: ЦВК; 7: шт; 8: 10; 10: 3.42; Планируемая дата или период размещения извещения о закупке (месяц, год) 11: декабрь 2011г март 2012г июнь 2012г сентябрь 2012г; Срок исполнения договора (месяц, год) 12: январь 2012г, апрель-июль 2012г, сентябрь 2012г, ноябрь 2012г
916 . |  |  | Клеммная колодка | СО 3-2,5 | ГОСТ 17557-88 | 6: ЦВК; 7: шт; 8: 20; 10: 0.24; Планируемая дата или период размещения извещения о закупке (месяц, год) 11: декабрь 2011г; Срок исполнения договора (месяц, год) 12: март 2012г
917 . |  |  | Плавкая вставка | ПН-2 100/31,5А | ГОСТ 17242-86 | 6: ЦВК; 7: шт; 8: 6; 10: 0.51; Планируемая дата или период размещения извещения о закупке (месяц, год) 11: декабрь 2011г; Срок исполнения договора (месяц, год) 12: январь 2012г
918 . |  |  | Шкаф под автоматы |  |  | 6: ТСЦ; 7: шт; 8: 1; 10: 1.5; Планируемая дата или период размещения извещения о закупке (месяц, год) 11: март 2012г; Срок исполнения договора (месяц, год) 12: апрель 2012г
919 . |  |  | Кнопка | КЕ-011 исп.2 |  | 6: ЦВК; 7: шт; 8: 4; 10: 0.2592; Планируемая дата или период размещения извещения о закупке (месяц, год) 11: март 2012г; Срок исполнения договора (месяц, год) 12: апрель 2012г
920 . |  |  | Вилка электрическая | 10А/250В | ГОСТ Р 51323.1-99 | 6: ЦВК; 7: шт.; 8: 15; 10: 0.3; Планируемая дата или период размещения извещения о закупке (месяц, год) 11: декабрь 2011г март 2012г июнь 2012г сентябрь 2012г; Срок исполнения договора (месяц, год) 12: март 2012г, июнь 2012г, сентябрь 2012г, декабрь 2012г
921 . |  |  | Вилка электрическая евро | 16А/250В | ГОСТ Р 51323.1-99 | 6: ЦВК; 7: шт.; 8: 57; 10: 1.14; Планируемая дата или период размещения извещения о закупке (месяц, год) 11: декабрь 2011г март 2012г июнь 2012г сентябрь 2012г; Срок исполнения договора (месяц, год) 12: январь-декабрь 2012г
922 . |  |  | Коробка распаечная | LX35006 120х80х50 мм с сальниками IP55 | ГОСТ Р 50821-95 | 6: ЦВК; 7: шт.; 8: 6; 10: 0.468; Планируемая дата или период размещения извещения о закупке (месяц, год) 11: март 2012г июнь 2012г сентябрь 2012г; Срок исполнения договора (месяц, год) 12: июнь 2012г, август 2012г, ноябрь 2012г
923 . |  |  | Коробка распаечная | LX35006-А с сальниками IP55 | ГОСТ Р50827-95 | 6: ЦВК; 7: шт; 8: 24; 10: 2.784; Планируемая дата или период размещения извещения о закупке (месяц, год) 11: март 2012г июнь 2012г; Срок исполнения договора (месяц, год) 12: июнь-июль 2012г
924 . |  |  | Коробка распаечная | У-409-3 IP65 | ГОСТ Р50827-95 | 6: ЦВК; 7: шт; 8: 20; 10: 1.944; Планируемая дата или период размещения извещения о закупке (месяц, год) 11: декабрь 2012г; Срок исполнения договора (месяц, год) 12: март 2012г
925 . |  |  | Коробка распаечная о/п пластик | LX35001-А ф 60х35 IP44 | ГОСТ Р50827-95 | 6: ЦВК; 7: шт; 8: 61; 10: 1.22; Планируемая дата или период размещения извещения о закупке (месяц, год) 11: декабрь 2011г март 2012г июнь 2012г сентябрь 2012г; Срок исполнения договора (месяц, год) 12: январь-декабрь 2012г
926 . |  |  | Коробка ответвительная тройниковая | IP 65 TS20 | ТУ 2248-001-14 369938-2008 | 6: ЦВК; 7: шт; 8: 14; 10: 3.024; Планируемая дата или период размещения извещения о закупке (месяц, год) 11: март 2012г; Срок исполнения договора (месяц, год) 12: апрель 2012г
927 . |  |  | Разветвительная коробка | Legrand Plexo 92126 |  | 6: ТСЦ; 7: шт; 8: 55; 10: 14.685; Планируемая дата или период размещения извещения о закупке (месяц, год) 11: март 2012г; Срок исполнения договора (месяц, год) 12: апрель 2012г
928 . |  |  | Проводник плоский оцинкованный для заземления | сечение 30х3,5 |  | 6: ЦВК; 7: м; 8: 120; 10: 16.224; Планируемая дата или период размещения извещения о закупке (месяц, год) 11: март 2012г июнь 2012г сентябрь 2012г; Срок исполнения договора (месяц, год) 12: апрель-май 2012г, август 2012г, ноябрь 2012г
929 . |  |  | Ключ управления | ПК16-12С 4061 УХЛЗ | ТУ 3428-012-03965790-98 | 6: ТСЦ; 7: шт; 8: 10; 10: 7.743; Планируемая дата или период размещения извещения о закупке (месяц, год) 11: март 2012г; Срок исполнения договора (месяц, год) 12: июнь 2012г
930 . |  |  | Патрон Е27 | подвесной карболитовый | ГОСТ Р МЭК 60238-99 | 6: ТСЦ; 7: шт; 8: 400; 10: 0.856; Планируемая дата или период размещения извещения о закупке (месяц, год) 11: декабрь 2011г июнь 2012г; Срок исполнения договора (месяц, год) 12: март 2012г, сентябрь 2012г
931 . |  |  | Патрон Е27 | керамический Е27ЦКБ-06 | ГОСТ 28108-89 | 6: ЦВК; 7: шт.; 8: 11; 10: 0.297; Планируемая дата или период размещения извещения о закупке (месяц, год) 11: март 2012г июнь 2012г сентябрь 2012г; Срок исполнения договора (месяц, год) 12: май 2012г, июль-август 2012г, ноябрь 2012г
932 . |  |  | Патрон Е40 | керамический Е40Д-013 | ГОСТ 28108-89 | 6: ЦВК; 7: шт.; 8: 5; 10: 0.19; Планируемая дата или период размещения извещения о закупке (месяц, год) 11: март 2012г июнь 2012г сентябрь 2012г; Срок исполнения договора (месяц, год) 12: июнь-июль 2012г, октябрь 2012г
1.2.19 Хладон | [5 empty] | 9: г. Н. Новгород; 10: 188.1; Срок исполнения договора (месяц, год) 13: прямая закупка; не электронные 15: да
933 . |  |  | Хладон | 22 | ГОСТ 8502-93 | ГЦ | кг | 670 | г. Н. Новгород | 188.1025 | декабрь 2011г март 2012г июнь 2012г сентябрь 2012г | январь-декабрь 2012г | прямая закупка |  | да
1.2.21 Электроды, проволока | [5 empty] | 9: г. Н. Новгород; 10: 170.91; Срок исполнения договора (месяц, год) 13: прямая закупка; не электронные 15: да
936 . |  |  | Электроды | МР-3С ф4мм | ГОСТ 9466-75 ТУ 36.23.25-007-90 | ЭСЦ | кг | 30 | г. Н. Новгород | 1.5254 | декабрь 2011г март 2012г июнь 2012г | февраль 2012г, май 2012г, август 2012г | прямая закупка |  | да
937 . |  |  | Электроды | ЛЭЗ МР-3С ф4мм | ГОСТ 9466-75 | 6: ГЦ; 7: т; 8: 0.12; 10: 6.1016; Планируемая дата или период размещения извещения о закупке (месяц, год) 11: декабрь 2011г март 2012г июнь 2012г сентябрь 2012г; Срок исполнения договора (месяц, год) 12: январь-декабрь 2012г
938 . |  |  | Электроды | МР-3 ф3мм | ГОСТ 9466-75 ТУ 36.23.25-007-90 | 6: ЭСЦ; 7: кг; 8: 30; 10: 1.5509; Планируемая дата или период размещения извещения о закупке (месяц, год) 11: декабрь 2011г март 2012г июнь 2012г; Срок исполнения договора (месяц, год) 12: февраль 2012г, май 2012г, август 2012г
939 . |  |  | Электроды | ЛЭЗ МР-3С ф3мм | ГОСТ 9466-75 | 6: ГЦ; 7: т; 8: 0.12; 10: 6.2034; Планируемая дата или период размещения извещения о закупке (месяц, год) 11: декабрь 2011г март 2012г июнь 2012г сентябрь 2012г; Срок исполнения договора (месяц, год) 12: январь-декабрь 2012г
940 . |  |  | Припой | ПОС-61 проволока ф8 с канифолью | ГОСТ 21931-76 | 6: ЭСЦ; 7: шт; 8: 12; 10: 2.3398; Планируемая дата или период размещения извещения о закупке (месяц, год) 11: декабрь 2011г июнь 2012г; Срок исполнения договора (месяц, год) 12: февраль 2012г, июль 2012г
941 . |  |  | Проволока из высоколегированной стали Х18Н9Т Ф 1 мм | повышенной точности, термически отработанная | ГОСТ 5548-50 | 6: ГЦ; 7: кг; 8: 2; 10: 0.528; Планируемая дата или период размещения извещения о закупке (месяц, год) 11: март 2012г; Срок исполнения договора (месяц, год) 12: апрель 2012г
942 . |  |  | Электроды МР-3, Синие, пр-во ЛЭЗ | МР3 ф 4мм | ГОСТ 9496-75 | 6: цвк; 7: кг; 8: 703.7; 10: 49.259; Планируемая дата или период размещения извещения о закупке (месяц, год) 11: декабрь 2011г март 2012г июнь 2012г сентябрь 2012г; Срок исполнения договора (месяц, год) 12: январь-декабрь 2012г
943 . |  |  | Электроды ЛЭЗ | МР3 ф4 мм | 9496-75 | 6: ТСЦ; 7: кг; 8: 360; 10: 25.2; Планируемая дата или период размещения извещения о закупке (месяц, год) 11: декабрь 2011г март 2012г июнь 2012г сентябрь 2012г; Срок исполнения договора (месяц, год) 12: январь-декабрь 2012г
944 . |  |  | Электроды ЛЭЗ | МР3 ф 3мм | ГОСТ 9496-75 | 6: цвк; 7: кг.; 8: 35; 10: 2.1; Планируемая дата или период размещения извещения о закупке (месяц, год) 11: декабрь 2011г март 2012г июнь 2012г сентябрь 2012г; Срок исполнения договора (месяц, год) 12: февраль 2012г, апрель 2012г, июнь 2012г, август 2012г, декабрь 2012г
945 . |  |  | Электроды ЛЭЗ | МР3 ф3 мм | 9496-75 | 6: ТСЦ; 7: тн; 8: 550; 10: 33; Планируемая дата или период размещения извещения о закупке (месяц, год) 11: декабрь 2011г март 2012г июнь 2012г сентябрь 2012г; Срок исполнения договора (месяц, год) 12: январь-декабрь 2012г
946 . |  |  | Электроды ОЗЛ-6 | Ø 4 мм | ГОСТ 9496-75 | 6: цвк; 7: кг; 8: 6; 10: 2.28; Планируемая дата или период размещения извещения о закупке (месяц, год) 11: июнь 2012г; Срок исполнения договора (месяц, год) 12: сентябрь 2012г
947 . |  |  | Проволока сварочная ф 3 мм | СВ 08А | ГОСТ 3282-74 | 6: цвк; 7: кг.; 8: 45; 10: 2.61; Планируемая дата или период размещения извещения о закупке (месяц, год) 11: март 2012г июнь 2012г сентябрь 2012г; Срок исполнения договора (месяц, год) 12: май 2012г, июль-август 2012г, октябрь-декабрь 2012г
948 . |  |  | Проволока сварочная ф 3 мм | СВ08А | ГОСТ 3282-74 | 6: ТСЦ; 7: кг; 8: 50; 10: 2.9; Планируемая дата или период размещения извещения о закупке (месяц, год) 11: март 2012г июнь 2012г сентябрь 2012г; Срок исполнения договора (месяц, год) 12: июнь 2012г, сентябрь 2012г, декабрь 2012г
949 . |  |  | Проволока сварочная ф 4 мм | СВ08А | ГОСТ 3282-74 | 6: ТСЦ; 7: тн; 8: 0.03; 10: 1.0318; Планируемая дата или период размещения извещения о закупке (месяц, год) 11: март 2012г июнь 2012г сентябрь 2012г; Срок исполнения договора (месяц, год) 12: июнь 2012г, сентябрь 2012г, декабрь 2012г
950 . |  |  | Проволока отожженная | 1,8 мм | ГОСТ 3282-74 | 6: ТСЦ; 7: тн; 8: 0.3; 10: 11.9471; Планируемая дата или период размещения извещения о закупке (месяц, год) 11: декабрь 2011г март 2012г сентябрь 2012г; Срок исполнения договора (месяц, год) 12: февраль 2012г, июнь 2012г, октябрь 2012г
951 . |  |  | Проволока стальная вязальная, без покрытия, термически необработанная | Ø 3мм | ГОСТ 3282-74 | 6: цвк; 7: кг; 8: 319; 10: 6.38; Планируемая дата или период размещения извещения о закупке (месяц, год) 11: декабрь 2011г март 2012г июнь 2012г сентябрь 2012г; Срок исполнения договора (месяц, год) 12: март-апрель 2012г, август-сентябрь 2012г, ноябрь 2012г
952 . |  |  | Проволока латунная ø 3 мм | Л63, мягкая, круглая | ГОСТ 1066-90 | 6: цвк; 7: кг; 8: 50; 10: 15; Планируемая дата или период размещения извещения о закупке (месяц, год) 11: июнь 2012г; Срок исполнения договора (месяц, год) 12: июль 2012г
953 . |  |  | Проволока нержавеющая светлая из стали 12Х18Н10Т | Ø 0,5 мм | ГОСТ 18143-72 | 6: цвк; 7: кг; 8: 2.5; 10: 0.95; Планируемая дата или период размещения извещения о закупке (месяц, год) 11: декабрь 2011г март 2012г июнь 2012г; Срок исполнения договора (месяц, год) 12: март-апрель 2012г, июнь-июль 2012г, сентябрь 2012г
1.2.22 ГСМ, в т.ч.: | [5 empty] | 9: г. Н. Новгород; 10: 1050.97
Масло трансформаторное | [5 empty] | 9: г. Н. Новгород; 10: 828.08; Срок исполнения договора (месяц, год) 13: прямая закупка; не электронные 15: да
954 . |  |  | Масло трансформаторное селективной очистки в герметизированных бочках по 180кг , с доставкой до цеха | ТСО | ГОСТ 10121-76 | ЭСЦ | тн | 16.034 | г. Н. Новгород | 828.0759 | декабрь 2011г март 2012г июнь 2012г сентябрь 2012г | февраль-ноябрь 2012г | прямая закупка |  | да
Масла и смазки | [5 empty] | 9: г. Н. Новгород; 10: 222.89; Срок исполнения договора (месяц, год) 13: прямая закупка; не электронные 15: да
955 . |  |  | Смазка электропроводящая | ЭПС-98 (1 банка-1кг) | ТУ 0254-002-47926093-2001 | ЭСЦ | кг | 13 | г. Н. Новгород | 39.6611 | март 2012г июнь 2012г | май 2012г, август 2012г | прямая закупка |  | да
956 . |  |  | Вакуумное масло | ВМ-1 | ТУ 38.101.1187-88 | 6: ЭСЦ; 7: шт; 8: 16.5; 10: 4.6611; Планируемая дата или период размещения извещения о закупке (месяц, год) 11: март 2012г; Срок исполнения договора (месяц, год) 12: апрель 2012г
957 . |  |  | Масло турбинное | ТП 22 С | ТУ 38-101821-83 | 6: ГЦ; 7: кг; 8: 1500; 10: 46.5; Планируемая дата или период размещения извещения о закупке (месяц, год) 11: декабрь 2011г март 2012г июнь 2012г сентябрь 2012г; Срок исполнения договора (месяц, год) 12: январь 2012г, июнь-декабрь 2012г
958 . |  |  | Масло фреоновое | ХФ 22-24 | ГОСТ 5546-86 | 6: ГЦ; 7: т; 8: 0.4; 10: 25.9896; Планируемая дата или период размещения извещения о закупке (месяц, год) 11: июнь 2012г сентябрь 2012г; Срок исполнения договора (месяц, год) 12: сентябрь 2012г, декабрь 2012г
959 . |  |  | Масло | И 30 | ГОСТ 20799-88 | 6: ГЦ; 7: кг; 8: 20; 10: 0.52; Планируемая дата или период размещения извещения о закупке (месяц, год) 11: март 2012г; Срок исполнения договора (месяц, год) 12: июнь 2012г
960 . |  |  | Смазка | "Литол 24" | ГОСТ 21150-75 | 6: ГЦ; 7: кг; 8: 60; 10: 2.1; Планируемая дата или период размещения извещения о закупке (месяц, год) 11: декабрь 2011г март 2012г июнь 2012г сентябрь 2012г; Срок исполнения договора (месяц, год) 12: февраль 2012г, июнь 2012г, сентябрь 2012г, декабрь 2012г
961 . |  |  | Смазка 1-13 |  | ТУ 38.40158142-95 | 6: ГЦ; 7: кг; 8: 10; 10: 0.7; Планируемая дата или период размещения извещения о закупке (месяц, год) 11: декабрь 2011г июнь 2012г; Срок исполнения договора (месяц, год) 12: март 2012г, сентябрь 2012г
962 . |  |  | Смазка | Циатим | ГОСТ 8773-73 | 6: ГЦ; 7: кг; 8: 10; 10: 0.7; Планируемая дата или период размещения извещения о закупке (месяц, год) 11: декабрь 2011г июнь 2012г; Срок исполнения договора (месяц, год) 12: март 2012г, сентябрь 2012г
963 . |  |  | Керосин |  | ГОСТ 10227-86 | 6: ГЦ; 7: кг; 8: 90; 10: 1.62; Планируемая дата или период размещения извещения о закупке (месяц, год) 11: декабрь 2011г март 2012г июнь 2012г сентябрь 2012г; Срок исполнения договора (месяц, год) 12: февраль 2012г, июль 2012г, сентябрь 2012г, ноябрь 2012г
964 . |  |  | Бензин | "Нефрас" | ГОСТ 1012-72 | 6: ГЦ; 7: кг; 8: 80; 10: 2.24; Планируемая дата или период размещения извещения о закупке (месяц, год) 11: март 2012г июнь 2012г; Срок исполнения договора (месяц, год) 12: май 2012г, август 2012г
965 . |  |  | Масло 2-х тактное | (2 STROKE) - 1 литр, арт. 119924 |  | 6: ГЦ; 7: шт.; 8: 10; 10: 1.9; Планируемая дата или период размещения извещения о закупке (месяц, год) 11: март 2012г; Срок исполнения договора (месяц, год) 12: май 2012г
966 . |  |  | Масло трансформаторное | ТСО селективной очистки | Гост 10121-76 | ЦВК | кг. | 100 |  | 4 | июнь 2012г | июль 2012г | МЗ
967 . |  |  | Масло компрессорное | К - 19 | ГОСТ 9243-75 | 6: ЦВК; 7: л; 8: 1.8; 10: 0.081; Планируемая дата или период размещения извещения о закупке (месяц, год) 11: март 2012г июнь 2012г; Срок исполнения договора (месяц, год) 12: апрель 2012г, июнь-июль 2012г
968 . |  |  | Масло индустриальное | И - 20А | ГОСТ 20799-88 | 6: ЦВК; 7: л; 8: 56; 10: 1.96; Планируемая дата или период размещения извещения о закупке (месяц, год) 11: март 2012г июнь 2012г сентябрь 2012г; Срок исполнения договора (месяц, год) 12: май 2012г, август 2012г, ноябрь 2012г
969 . |  |  | Масло | И-20 | ГОСТ 17479.0-85 | 6: ТСЦ; 7: кг; 8: 198; 10: 7.7953; Планируемая дата или период размещения извещения о закупке (месяц, год) 11: декабрь 2011г март 2012г июнь 2012г сентябрь 2012г; Срок исполнения договора (месяц, год) 12: март-апрель 2012г, апрель 2012г, июль 2012г, октябрь-ноябрь 2012г
970 . |  |  | Масло индустриальное | И-40 | ГОСТ 20799-88 | 6: ЦВК; 7: кг.; 8: 300; 10: 6.3; Планируемая дата или период размещения извещения о закупке (месяц, год) 11: март 2012г июнь 2012г сентябрь 2012г; Срок исполнения договора (месяц, год) 12: май 2012г, август 2012, ноябрь 2012г
971 . |  |  | Масло | И-50 | 20799-88 | 6: ЦВК; 7: кг; 8: 1387; 10: 29.127; Планируемая дата или период размещения извещения о закупке (месяц, год) 11: декабрь 2011г март 2012г июнь 2012г сентябрь 2012г; Срок исполнения договора (месяц, год) 12: январь-декабрь 2012г
972 . |  |  | Масло | ТП-30 | ГОСТ 9972-74 | 6: ЦВК; 7: кг.; 8: 29; 10: 0.87; Планируемая дата или период размещения извещения о закупке (месяц, год) 11: март 2012г июнь 2012г сентябрь 2012г; Срок исполнения договора (месяц, год) 12: апрель 2012г, август 2012г, октябрь 2012г
973 . |  |  | Адгезионная смазка для цепи бензопилы | SHILS |  | 6: ТСЦ; 7: шт; 8: 4; 10: 0.66612; Планируемая дата или период размещения извещения о закупке (месяц, год) 11: декабрь 2011г март 2012г июнь 2012г; Срок исполнения договора (месяц, год) 12: мар 2012г, иай 2012г, июль 2012г, сентябрь 2012г
974 . |  |  | Масло для двухтактных двигателей для добавки в топливо | SHILS |  | 6: ТСЦ; 7: шт; 8: 4; 10: 1.0644; Планируемая дата или период размещения извещения о закупке (месяц, год) 11: декабрь 2011г март 2012г июнь 2012г; Срок исполнения договора (месяц, год) 12: мар 2012г, иай 2012г, июль 2012г, сентябрь 2012г
975 . |  |  | Масло дизельное | М10ДМ | ГОСТ 8581-78 | 6: ТСЦ; 7: л; 8: 20; 10: 0.8834; Планируемая дата или период размещения извещения о закупке (месяц, год) 11: декабрь 2011г сентябрь 2012г; Срок исполнения договора (месяц, год) 12: март 2012г, ноябрь 2012г
976 . |  |  | Масло | М-8В | ГОСТ 10541-78 | 6: ТСЦ; 7: л; 8: 40; 10: 1.7084; Планируемая дата или период размещения извещения о закупке (месяц, год) 11: декабрь 2011г сентябрь 2012г; Срок исполнения договора (месяц, год) 12: март 2012г, ноябрь 2012г
977 . |  |  | Тосол А-40М |  | ГОСТ 28084-89 | 6: ТСЦ; 7: л; 8: 30; 10: 0.9612; Планируемая дата или период размещения извещения о закупке (месяц, год) 11: сентябрь 2012г; Срок исполнения договора (месяц, год) 12: ноябрь 2012г
978 . |  |  | Тормозная жидкость | Poc Dot4 |  | 6: ТСЦ; 7: л; 8: 2.7; 10: 0.31793; Планируемая дата или период размещения извещения о закупке (месяц, год) 11: декабрь 2011г; Срок исполнения договора (месяц, год) 12: март 2012г
979 . |  |  | Смазка жировая | 1-13 | ТУ 38.40158142-95 | 6: ЦВК; 7: кг.; 8: 25; 10: 2.5; Планируемая дата или период размещения извещения о закупке (месяц, год) 11: июнь 2012 сентябрь 2012г; Срок исполнения договора (месяц, год) 12: июль 2012г, ноябрь 2012г
980 . |  |  | Смазка | Циатим 201 | ГОСТ 6267-74 | 6: ЦВК; 7: кг.; 8: 5.9; 10: 0.531; Планируемая дата или период размещения извещения о закупке (месяц, год) 11: март 2012г июнь 2012г сентябрь 2012г; Срок исполнения договора (месяц, год) 12: апрель-декабрь 2012г
981 . |  |  | Смазка | Литол 24 | ГОСТ 21150-87 | 6: ЦВК; 7: кг.; 8: 201.4; 10: 10.4728; Планируемая дата или период размещения извещения о закупке (месяц, год) 11: декабрь 2011г март 2012г июнь 2012г сентябрь 2012г; Срок исполнения договора (месяц, год) 12: январь-декабрь 2012г
982 . |  |  | Смазка термостойкая | ПФМС - 4С или ТЕРМА | ТУ 6.02.917-79 ТУ 38.101976-84 | 6: ЦВК; 7: кг; 8: 0.6; 10: 0.18; Планируемая дата или период размещения извещения о закупке (месяц, год) 11: март 2012г; Срок исполнения договора (месяц, год) 12: май 2012г
983 . |  |  | Нефрас | С2-80/120 | ТУ 38.401-67-108-92 | 6: цвк; 7: кг; 8: 489; 10: 20.2642; Планируемая дата или период размещения извещения о закупке (месяц, год) 11: декабрь 2011г март 2012г июнь 2012г сентябрь 2012г; Срок исполнения договора (месяц, год) 12: январь-декабрь 2012г
984 . |  |  | Керосин технический |  | ГОСТ 18499-73 | 6: ЦВК; 7: кг.; 8: 75; 10: 3.375; Планируемая дата или период размещения извещения о закупке (месяц, год) 11: декабрь 2011г март 2012г июнь 2012г сентябрь 2012г; Срок исполнения договора (месяц, год) 12: январь 2012г, май 2012г, июль-сентябрь 2012г, ноябрь-декабрь 2012г
985 . |  |  | Керосин технический |  | ТУ 38.401-58-8-90 | 6: ТСЦ; 7: кг; 8: 72; 10: 3.24; Планируемая дата или период размещения извещения о закупке (месяц, год) 11: декабрь 2011г март 2012г июнь 2012г сентябрь 2012г; Срок исполнения договора (месяц, год) 12: январь 2012г, апрель 2012г, июль 2012г, октябрь 2012г
1.2.23 Строительные материалы, в т.ч.: | [5 empty] | 9: г. Н. Новгород; 10: 1342.52
ЛКМ | [5 empty] | 9: г. Н. Новгород; 10: 181; Срок исполнения договора (месяц, год) 13: прямая закупка; не электронные 15: да
986 . |  |  | Растворитель Р -646 | в канистре по 5 л. |  | ЭСЦ | л | 20 | г. Н. Новгород | 0.61017 | март 2012г сентябрь 2012г | апрель 2012г, октябрь 2012г | прямая закупка |  | да
987 . |  |  | Растворитель | Р 646 | ГОСТ 618188-72 | 6: ГЦ; 7: кг; 8: 60; 10: 1.8; Планируемая дата или период размещения извещения о закупке (месяц, год) 11: март 2012г; Срок исполнения договора (месяц, год) 12: апрель-июнь 2012г
988 . |  |  | Ацетон технический | в канистре по 5 л. |  | 6: ЭСЦ; 7: л; 8: 20; 10: 0.7626; Планируемая дата или период размещения извещения о закупке (месяц, год) 11: март 2012г сентябрь 2012г; Срок исполнения договора (месяц, год) 12: апрель 2012, октябрь 2012г
989 . |  |  | Олифа натуральная |  | ГОСТ 5596-70 | 6: ГЦ; 7: кг; 8: 60; 10: 2.1; Планируемая дата или период размещения извещения о закупке (месяц, год) 11: март 2012г; Срок исполнения договора (месяц, год) 12: апрель 2012г, июнь 2012г
990 . |  |  | Сурик свинцовый |  | ГОСТ 19151-73 | 6: ГЦ; 7: кг; 8: 30; 10: 1.05; Планируемая дата или период размещения извещения о закупке (месяц, год) 11: март 2012г; Срок исполнения договора (месяц, год) 12: апрель 2012г, июнь 2012г
991 . |  |  | Водоимульсионная белая краска для наружных работ | в емкости по 5кг | ГОСТ 25129-82 | 6: ЭСЦ; 7: канис-тра; 8: 2; 10: 0.030509; Планируемая дата или период размещения извещения о закупке (месяц, год) 11: март 2012г; Срок исполнения договора (месяц, год) 12: апрель 2012г
992 . |  |  | Эмаль голубая | НЦ 132 | ГОСТ 6631-74 | 6: ГЦ; 7: кг; 8: 60; 10: 3; Планируемая дата или период размещения извещения о закупке (месяц, год) 11: июнь 2012г; Срок исполнения договора (месяц, год) 12: сентябрь 2012г
993 . |  |  | Эмаль | НЦ-132 серо-голубая, для окраски вручную (в канистре по 50кг) | ГОСТ 6631-74 | 6: ЭСЦ; 7: кг; 8: 100; 10: 9.5906; Планируемая дата или период размещения извещения о закупке (месяц, год) 11: март 2012г сентябрь 2012г; Срок исполнения договора (месяц, год) 12: апрель 2012г, октябрь 2012г
994 . |  |  | Эмаль | НЦ-132 красная для окраски вручную (банка 1,8кг) | ГОСТ 6631-74 | 6: ЭСЦ; 7: кг; 8: 10.8; 10: 1.0358; Планируемая дата или период размещения извещения о закупке (месяц, год) 11: март 2012г сентябрь 2012г; Срок исполнения договора (месяц, год) 12: апрель 2012г, октябрь 2012г
995 . |  |  | Эмаль красная | НЦ 132 | ГОСТ 6631-74 | 6: ГЦ; 7: кг; 8: 60; 10: 3; Планируемая дата или период размещения извещения о закупке (месяц, год) 11: март 2012г; Срок исполнения договора (месяц, год) 12: июнь 2012г
996 . |  |  | Эмаль | НЦ-132 желтая для окраски вручную (банка 1,8кг) | ГОСТ 6631-74 | 6: ЭСЦ; 7: кг; 8: 10.8; 10: 1.0358; Планируемая дата или период размещения извещения о закупке (месяц, год) 11: март 2012г сентябрь 2012г; Срок исполнения договора (месяц, год) 12: апрель 2012г, октябрь 2012г
997 . |  |  | Эмаль | НЦ-132 зеленая для окраски вручную (банка 1,8кг) | ГОСТ 6631-74 | 6: ЭСЦ; 7: кг; 8: 10.8; 10: 1.0061; Планируемая дата или период размещения извещения о закупке (месяц, год) 11: март 2012г сентябрь 2012г; Срок исполнения договора (месяц, год) 12: апрель 2012г, октябрь 2012г
998 . |  |  | Эмаль фисташковая | НЦ 132 | ГОСТ 6631-74 | 6: ГЦ; 7: кг; 8: 60; 10: 3.3; Планируемая дата или период размещения извещения о закупке (месяц, год) 11: июнь 2012г; Срок исполнения договора (месяц, год) 12: сентябрь 2012г
999 . |  |  | Эмаль | НЦ-132 черная для окраски вручную (банка 1,8кг) | ГОСТ 6631-74 | 6: ЭСЦ; 7: кг; 8: 10.8; 10: 1.0061; Планируемая дата или период размещения извещения о закупке (месяц, год) 11: март 2012г сентябрь 2012г; Срок исполнения договора (месяц, год) 12: апрель 2012г, октябрь 2012г
1000 . |  |  | Эмаль | НЦ-132 серая для окраски вручную (банка 1,8кг) | ГОСТ 6631-74 | 6: ЭСЦ; 7: кг; 8: 10.8; 10: 1.0061; Планируемая дата или период размещения извещения о закупке (месяц, год) 11: март 2012г сентябрь 2012г; Срок исполнения договора (месяц, год) 12: апрель 2012г, октябрь 2012г
1001 . |  |  | Эмаль белая | НЦ 132 | ГОСТ 6631-74 | 6: ГЦ; 7: кг; 8: 60; 10: 3; Планируемая дата или период размещения извещения о закупке (месяц, год) 11: март 2012г; Срок исполнения договора (месяц, год) 12: июнь 2012г
1002 . |  |  | Эмаль белая | ПФ 115 | ГОСТ 6465-76 | 6: ГЦ; 7: кг; 8: 10; 10: 0.61; Планируемая дата или период размещения извещения о закупке (месяц, год) 11: июнь 2012г сентябрь 2012г; Срок исполнения договора (месяц, год) 12: август 2012г, ноябрь 2012г
1003 . |  |  | Эмаль серая | ХС 119 | ГОСТ 21824-76 | 6: ГЦ; 7: кг; 8: 60; 10: 6.06; Планируемая дата или период размещения извещения о закупке (месяц, год) 11: июнь 2012г; Срок исполнения договора (месяц, год) 12: сентябрь 2012г
1004 . |  |  | Краска серая | МЛ1120 серая | ТУ-2312-23905011907-2001 | 6: ГЦ; 7: кг; 8: 5; 10: 0.23; Планируемая дата или период размещения извещения о закупке (месяц, год) 11: декабрь 2011г; Срок исполнения договора (месяц, год) 12: март 2012г
1005 . |  |  | Лак | КО 916К | ТУ 6-02-1-012-89 | 6: ГЦ; 7: кг; 8: 5; 10: 0.505; Планируемая дата или период размещения извещения о закупке (месяц, год) 11: июнь 2012г; Срок исполнения договора (месяц, год) 12: сентябрь 2012г
1006 . |  |  | Эмаль | МЛ1120 серая | ТУ 2312-239-05011907-2004 | 6: цвк; 7: кг; 8: 90; 10: 11.7; Планируемая дата или период размещения извещения о закупке (месяц, год) 11: март 2012г июнь 2012г сентябрь 2012г; Срок исполнения договора (месяц, год) 12: апрель-декабрь 2012г
1007 . |  |  | Эмаль | НЦ-132 голубая | ГОСТ 6631-74 | 6: цвк; 7: кг; 8: 244; 10: 24.4; Планируемая дата или период размещения извещения о закупке (месяц, год) 11: декабрь 2011г март 2012г июнь 2012г сентябрь 2012г; Срок исполнения договора (месяц, год) 12: март-декабрь 2012г
1008 . |  |  | Эмаль | НЦ-132 (голубая) | 6631-74 | 6: ТСЦ; 7: кг; 8: 50; 10: 5; Планируемая дата или период размещения извещения о закупке (месяц, год) 11: март 2012г; Срок исполнения договора (месяц, год) 12: апрель 2012г
1009 . |  |  | Эмаль | НЦ-132 серая | ГОСТ 6631-74 | 6: ЦВК; 7: кг; 8: 10; 10: 1.08; Планируемая дата или период размещения извещения о закупке (месяц, год) 11: матр 2012г сентябрь 2012г; Срок исполнения договора (месяц, год) 12: июнь 2012г, октябрь 2012г
1010 . |  |  | Эмаль | НЦ-132 (серая) | 6631-74 | 6: ТСЦ; 7: кг; 8: 100; 10: 10.8; Планируемая дата или период размещения извещения о закупке (месяц, год) 11: март 2012г; Срок исполнения договора (месяц, год) 12: апрель 2012г
1011 . |  |  | Эмаль | НЦ-132 (черная) | ГОСТ 6631-74 | 6: ЦВК; 7: кг.; 8: 90; 10: 9; Планируемая дата или период размещения извещения о закупке (месяц, год) 11: декабрь 2011г март 2012г июнь 2012г сентябрь 2012г; Срок исполнения договора (месяц, год) 12: март-апрель 2012г, июль 2012г, сентябрь-ноябрь 2012г
1012 . |  |  | Эмаль | НЦ-132 (синяя) | ГОСТ 6631-74 | 6: ЦВК; 7: кг.; 8: 39.5; 10: 3.95; Планируемая дата или период размещения извещения о закупке (месяц, год) 11: декабрь 2011г март 2012г июнь 2012г сентябрь 2012г; Срок исполнения договора (месяц, год) 12: январь 2012г, апрель 2012г, июль 2012г, ноябрь 2012г
1013 . |  |  | Эмаль | НЦ-132 (белая) | ГОСТ 6631-74 | 6: ЦВК; 7: кг.; 8: 20; 10: 3.5298; Планируемая дата или период размещения извещения о закупке (месяц, год) 11: март 2012г сентябрь 2012г; Срок исполнения договора (месяц, год) 12: июнь 2012, ноябрь 2012г
1014 . |  |  | Эмаль | НЦ-132 (красная) | ГОСТ 6631-74 | 6: ЦВК; 7: кг.; 8: 40; 10: 4; Планируемая дата или период размещения извещения о закупке (месяц, год) 11: март 2012г июнь 2012г сентябрь 2012г; Срок исполнения договора (месяц, год) 12: май-июнь 2012г, сентябрь 2012г, ноябрь 2012г
1015 . |  |  | Эмаль | НЦ-132 (желтая) | ГОСТ 6631-74 | 6: ЦВК; 7: кг.; 8: 5; 10: 0.5; Планируемая дата или период размещения извещения о закупке (месяц, год) 11: март 2012г июль 2012г; Срок исполнения договора (месяц, год) 12: май 2012г, август 2012г
1016 . |  |  | Эмаль | НЦ-132 (зеленая) | ГОСТ 6631-74 | 6: ЦВК; 7: кг.; 8: 90; 10: 9; Планируемая дата или период размещения извещения о закупке (месяц, год) 11: март 2012г июнь 2012г сентябрь 2012г; Срок исполнения договора (месяц, год) 12: апрель-май 2012г, август 2012г, ноябрь 2012г
1017 . |  |  | Эмаль | НЦ-132 (зеленая) | 6631-74 | 6: ТСЦ; 7: кг; 8: 50; 10: 5; Планируемая дата или период размещения извещения о закупке (месяц, год) 11: март 2012г; Срок исполнения договора (месяц, год) 12: апрель 2012г
1018 . |  |  | Эмаль | НЦ-132 (салатовая) | 6631-74 | 6: ЦВК; 7: кг; 8: 40; 10: 4; Планируемая дата или период размещения извещения о закупке (месяц, год) 11: март 2012г июнь 2012г; Срок исполнения договора (месяц, год) 12: апрель 2012г, сентябрь 2012г
1019 . |  |  | Эмаль | НЦ-132 (фисташковая) | 6631-74 | 6: ТСЦ; 7: кг; 8: 50; 10: 4.1615; Планируемая дата или период размещения извещения о закупке (месяц, год) 11: декабрь 2011г; Срок исполнения договора (месяц, год) 12: март 2012г
1020 . |  |  | Эмаль | ПФ-115 желтая | ГОСТ 6465-76 | 6: ЦВК; 7: кг; 8: 25; 10: 2.5; Планируемая дата или период размещения извещения о закупке (месяц, год) 11: декабрь 2011г сентябрь 2012г; Срок исполнения договора (месяц, год) 12: январь 2012г, ноябрь 2012г
1021 . |  |  | Эмаль | ПФ-115 черная | ГОСТ 6465-76 | 6: ЦВК; 7: кг; 8: 10; 10: 1; Планируемая дата или период размещения извещения о закупке (месяц, год) 11: декабрь 2011г; Срок исполнения договора (месяц, год) 12: январь 2012г
1022 . |  |  | Эмаль | ПФ-115 белая | ГОСТ 6465-76 | 6: ЦВК; 7: кг; 8: 24; 10: 2.16; Планируемая дата или период размещения извещения о закупке (месяц, год) 11: декабрь 2012г март 2012; Срок исполнения договора (месяц, год) 12: январь 2012г, май 2012г
1023 . |  |  | Эмаль | ПФ-115 красная | ГОСТ 6465-76 | 6: ЦВК; 7: кг; 8: 12; 10: 1.2; Планируемая дата или период размещения извещения о закупке (месяц, год) 11: декабрь 2011г; Срок исполнения договора (месяц, год) 12: март 2012г
1024 . |  |  | Эмаль | ПФ-115 голубая | ГОСТ 6465-76 | 6: ЦВК; 7: кг; 8: 70; 10: 7; Планируемая дата или период размещения извещения о закупке (месяц, год) 11: декабрь 2012г март 2012г; Срок исполнения договора (месяц, год) 12: март 2012г, май 2012г
1025 . |  |  | Пудра алюминиевая | ПАП-2 | ГОСТ 5494-95 | 6: ЦВК; 7: кг; 8: 16.6; 10: 23.24; Планируемая дата или период размещения извещения о закупке (месяц, год) 11: декабрь 2011г март 2012г; Срок исполнения договора (месяц, год) 12: январь 2012г, март 2012г, июнь 2012г
1026 . |  |  | Растворитель |  |  | 6: ТСЦ; 7: кг; 8: 30; 10: 1.0911; Планируемая дата или период размещения извещения о закупке (месяц, год) 11: декабрь 2011г март 2012г; Срок исполнения договора (месяц, год) 12: март-апрель2012г
1027 . |  |  | Растворитель | 646 | ГОСТ 18188-72 | 6: ЦВК; 7: кг.; 8: 51; 10: 5.1; Планируемая дата или период размещения извещения о закупке (месяц, год) 11: декабрь 2011г март 2012г июнь 2012г сентябрь 2012г; Срок исполнения договора (месяц, год) 12: январь-апрель 2012г, июнь 2012г, август 2012г, ноябрь 2012г
1028 . |  |  | Сольвент |  | ГОСТ 10214-78 | 6: ЦВК; 7: л; 8: 30; 10: 1.65; Планируемая дата или период размещения извещения о закупке (месяц, год) 11: март 2012г сентябрь 2012г; Срок исполнения договора (месяц, год) 12: июнь 2012г, октябрь 2012г
ТЕХ МАТ.Rockwool | [5 empty] | 9: г. Н. Новгород; 10: 600.12; Срок исполнения договора (месяц, год) 13: прямая закупка; не электронные 15: да
1031 . |  |  | Маты минераловатные т.50 мм | ТЕХ МАТ.Rockwool | Ту 5762-007-4575203-00 | ТСЦ | м3 | 246 | г. Н. Новгород | 547.7879 | март 2012г июнь 2012г сентябрь 2012г | апрель-декабрь 2012г | прямая закупка |  | да
1032 . |  |  | Утеплитель | ТЕХ МАТ.Rockwool |  | 6: ЦВК; 7: м3; 8: 23.5; 10: 52.3293; Планируемая дата или период размещения извещения о закупке (месяц, год) 11: декабрь 2012г; Срок исполнения договора (месяц, год) 12: март 2012г
Нерудные материалы | [5 empty] | 9: г. Н. Новгород; 10: 190; Срок исполнения договора (месяц, год) 13: прямая закупка; не электронные 15: да
1034 . |  |  | Песок речной |  |  | ЦВК | тн. | 495 | г. Н. Новгород | 74.25 | март 2012г июнь 2012г сентябрь 2012г | апрель-май 2012г, июль-октябрь 2012г | прямая закупка |  | да
1035 . |  |  | Щебень гранитн. | 20-30 мм | 8267 - 93 | 6: ЦВК; 7: тн.; 8: 60; 10: 60; Планируемая дата или период размещения извещения о закупке (месяц, год) 11: март 2012г; Срок исполнения договора (месяц, год) 12: май 2012г
1036 . |  |  | Щебень бутвый | 20-30 мм |  | 6: ЦВК; 7: тн.; 8: 10; 10: 10; Планируемая дата или период размещения извещения о закупке (месяц, год) 11: март 2012г; Срок исполнения договора (месяц, год) 12: май 2012г
1037 . |  |  | Щебень бутвый | 40/70 |  | 6: ЦВК; 7: тн.; 8: 65; 10: 35.75; Планируемая дата или период размещения извещения о закупке (месяц, год) 11: декабрь 2011г март 2012г июнь 2012г; Срок исполнения договора (месяц, год) 12: февраль 2012г, май 2012г, август 2012г
1038 . |  |  | Грунт | чернозем |  | 6: ЦВК; 7: тн.; 8: 50; 10: 10; Планируемая дата или период размещения извещения о закупке (месяц, год) 11: июнь 2012г; Срок исполнения договора (месяц, год) 12: июль-сентябрь 2012г
ЖБИ, кирпич, дорожные люки | [5 empty] | 9: г. Н. Новгород; 10: 216.81; Срок исполнения договора (месяц, год) 13: прямая закупка; не электронные 15: да
1039 . |  |  | Кольцо ж/б Ф 1000 мм | КС10 | 8020-90 | ЦВК | шт | 11 | г. Н. Новгород | 22 | март 2012г июнь 2012г | май-сентябрь 2012г | прямая закупка |  | да
1040 . |  |  | Кольцо ж/б Ф 1500 мм | КС15 | 8020-90 | 6: ЦВК; 7: шт; 8: 5; 10: 16; Планируемая дата или период размещения извещения о закупке (месяц, год) 11: март 2012г июнь 2012г; Срок исполнения договора (месяц, год) 12: апрель-июнь 2012 г, август 2012г
1041 . |  |  | Плита перекрытия Ф 1000 мм | ПП10 | 8020-90 | 6: ЦВК; 7: шт; 8: 6; 10: 15.6; Планируемая дата или период размещения извещения о закупке (месяц, год) 11: декабрь 2011г март 2012г сентябрь 2012г; Срок исполнения договора (месяц, год) 12: март 2012г, май-август 2012г
1042 . |  |  | Плита перекрытия Ф 1500 мм | ПП15 | 8020-90 | 6: ЦВК; 7: шт; 8: 3; 10: 10.5; Планируемая дата или период размещения извещения о закупке (месяц, год) 11: март 2012г июнь 2012г; Срок исполнения договора (месяц, год) 12: апрель 2012г, июнь-июль 2012г
1043 . |  |  | Днище ж/б Ф 1000 мм | ПН10 | 8020-90 | 6: ЦВК; 7: шт; 8: 3; 10: 4.5; Планируемая дата или период размещения извещения о закупке (месяц, год) 11: март 2012г июнь 2012г; Срок исполнения договора (месяц, год) 12: май-июль 2012г
1044 . |  |  | Днище ж/б Ф 1500 мм | ПН15 | 8020-90 | 6: ЦВК; 7: шт; 8: 4; 10: 12; Планируемая дата или период размещения извещения о закупке (месяц, год) 11: март 2012г июнь 2012г; Срок исполнения договора (месяц, год) 12: апрель 2012, июнь 2012г, август 2012г
1045 . |  |  | решетка д/приемника |  | 26008-83 | 6: ЦВК; 7: шт; 8: 5; 10: 10; Планируемая дата или период размещения извещения о закупке (месяц, год) 11: март 2012г июнь 2012г; Срок исполнения договора (месяц, год) 12: май-сентябрь 2012г
1046 . |  |  | Кирпич красн. |  | 530-95 | ЦВК | шт | 1320 |  | 10.56 | декабрь 2011г март 2012 июнь 2012г | март-май 2012г, июль-август 2012г | МЗ
1047 . |  |  | Кирпич силикатный |  |  | 6: ЦВК; 7: шт; 8: 1500; 10: 12; Планируемая дата или период размещения извещения о закупке (месяц, год) 11: июнь 2012г; Срок исполнения договора (месяц, год) 12: июль 2012г
1048 . |  |  | Бетон | М--200 | ГОСТ 7473-94 | ЦВК | м3 | 4 |  | 12 | июнь 2012г | июль 2012г | МЗ
1049 . |  |  | Бетон | М-300 |  | 6: ЦВК; 7: м3; 8: 15; 10: 45; Планируемая дата или период размещения извещения о закупке (месяц, год) 11: декабрь 2011г март 2012г; Срок исполнения договора (месяц, год) 12: март 2012г, май 2012г
1050 . |  |  | Люк с крышкой чуг. Тяж. | С - 250 | 3634 - 99 | ЦВК | шт. | 10 |  | 23 | март 2012 июнь 2012г сентябрь 2012г | апрель-октябрь 2012г | МЗ
1051 . |  |  | Люк с крышкой | ЛК -л -1 |  | 6: ЦВК; 7: шт; 8: 11; 10: 23.65; Планируемая дата или период размещения извещения о закупке (месяц, год) 11: март 2012 июнь 2012г сентябрь 2012г; Срок исполнения договора (месяц, год) 12: апрель-август 2012г, ноябрь 2012г
Прочие (клеи, смеси, битум, цемент, обои, линолеум, вспомогательные материалы) | [5 empty] | 9: г. Н. Новгород; 10: 105.3; Срок исполнения договора (месяц, год) 13: прямая закупка; не электронные 15: да
1052 . |  |  | Цемент | М 400 | ГОСТ 969-91 | ГЦ | кг | 300 | г. Н. Новгород | 1.2 | декабрь 2011г март 2012г июнь 2012г | февраль 2012г, апрель 2012г, июль 2012г | прямая закупка |  | да
1053 . |  |  | Цемент | М 400 | ГОСТ 31108-03 | 6: ЦВК; 7: кг.; 8: 4300; 10: 16.34; Планируемая дата или период размещения извещения о закупке (месяц, год) 11: декабрь 2011г март 2012г июнь 2012г сентябрь 2012г; Срок исполнения договора (месяц, год) 12: март-октябрь 2012г
1054 . |  |  | Цемент | ПЦ 500-Д20 | ГОСТ 22266-94 | 6: ТСЦ; 7: кг; 8: 2500; 10: 15; Планируемая дата или период размещения извещения о закупке (месяц, год) 11: декабрь 2011г март 2012г июнь 2012г сентябрь 2012г; Срок исполнения договора (месяц, год) 12: март-апрель 2012г, июль 2012г, октябрь 2012г
1055 . |  |  | Грунтовка | ГФ-021 | ГОСТ 25129-82 | 6: ЦВК; 7: кг; 8: 96; 10: 6.72; Планируемая дата или период размещения извещения о закупке (месяц, год) 11: март 2012 июнь 2012г; Срок исполнения договора (месяц, год) 12: апрель-июнь 2012г, сентябрь 2012г
1056 . |  |  | Грунтовка | EK G 100 концентрированная |  | 6: ТСЦ; 7: л; 8: 20; 10: 1.068; Планируемая дата или период размещения извещения о закупке (месяц, год) 11: декабрь 2012г; Срок исполнения договора (месяц, год) 12: март 2012г
1057 . |  |  | Шпаклевка | EK 300 Кемикал |  | 6: ТСЦ; 7: кг; 8: 25; 10: 0.375; Планируемая дата или период размещения извещения о закупке (месяц, год) 11: декабрь 2012г; Срок исполнения договора (месяц, год) 12: март 2012г
1058 . |  |  | Смесь штукатурная (30 кг) | "Ротбанд" | ТУ 5745-011-04001508-97 | 6: ЦВК; 7: кг; 8: 60; 10: 0.6; Планируемая дата или период размещения извещения о закупке (месяц, год) 11: март 2012г; Срок исполнения договора (месяц, год) 12: апрель 2012г
1059 . |  |  | Герметик силиконовый | ABRO red в тубах по 85 гр |  | 6: цвк; 7: шт.; 8: 44; 10: 2.42; Планируемая дата или период размещения извещения о закупке (месяц, год) 11: декабрь 2011г март 2012г июнь 2012г сентябрь 2012г; Срок исполнения договора (месяц, год) 12: январь-декабрь 2012г
1060 . |  |  | Гидропломба | Гидротекс Б |  | 6: ТСЦ; 7: кг; 8: 30; 10: 3.6846; Планируемая дата или период размещения извещения о закупке (месяц, год) 11: декабрь 2011г июнь 2012г; Срок исполнения договора (месяц, год) 12: март 2012г, сентябрь 2012г
1061 . |  |  | Жидкое стекло |  | ГОСТ 13078-81 | 6: ЦВК; 7: кг; 8: 232; 10: 8.12; Планируемая дата или период размещения извещения о закупке (месяц, год) 11: декабрь 2011г март 2012г июнь 2012г; Срок исполнения договора (месяц, год) 12: март-сентябрь 2012г
1062 . |  |  | Плинтус деревянный |  |  | 6: ТСЦ; 7: м; 8: 40; 10: 1.28; Планируемая дата или период размещения извещения о закупке (месяц, год) 11: декабрь 2012г; Срок исполнения договора (месяц, год) 12: март 2012г
1063 . |  |  | Битум |  | 11507-75 | 6: ЦВК; 7: кг; 8: 300; 10: 4.2; Планируемая дата или период размещения извещения о закупке (месяц, год) 11: декабрь 2011г июнь 2012г сентябрь 2012г; Срок исполнения договора (месяц, год) 12: январь-февраль 2012г, июль 2012г, ноябрь-декабрь 2012г
1064 . |  |  | Мастика битумная |  | 15836-79 | 6: ЦВК; 7: кг; 8: 60; 10: 12; Планируемая дата или период размещения извещения о закупке (месяц, год) 11: декабрь 2012г; Срок исполнения договора (месяц, год) 12: февраль 2012г
1065 . |  |  | Каболка |  | 483-73 | 6: ЦВК; 7: кг; 8: 45; 10: 3.15; Планируемая дата или период размещения извещения о закупке (месяц, год) 11: декабрь 2012г июнь 2012г; Срок исполнения договора (месяц, год) 12: март 2012г, август 2012г
1066 . |  |  | Клей | "Момент" | ГОСТ 30535-97 | 6: ГЦ; 7: шт.; 8: 4; 10: 0.16; Планируемая дата или период размещения извещения о закупке (месяц, год) 11: март 2012г; Срок исполнения договора (месяц, год) 12: май 2012г
1067 . |  |  | Силиконовый клей герметик | "Полисил" | ТУ 2252-001 51221435-00 | 6: ГЦ; 7: шт.; 8: 60; 10: 2.7; Планируемая дата или период размещения извещения о закупке (месяц, год) 11: декабрь 2011г март 2012г июнь 2012г сентябрь 2012г; Срок исполнения договора (месяц, год) 12: март-июнь 2012г, август 2012г, ноябрь 2012г
1068 . |  |  | Линолеум |  |  | 6: ТСЦ; 7: м2; 8: 40; 10: 11.1072; Планируемая дата или период размещения извещения о закупке (месяц, год) 11: декабрь 2012г; Срок исполнения договора (месяц, год) 12: март 2012г
1069 . |  |  | Обои флизелиновые |  |  | 6: ТСЦ; 7: м; 8: 150; 10: 9; Планируемая дата или период размещения извещения о закупке (месяц, год) 11: декабрь 2012г; Срок исполнения договора (месяц, год) 12: март 2012г
1070 . |  |  | Клей для флизелиновых обоев | по 25 кг упак |  | 6: ТСЦ; 7: уп; 8: 6; 10: 0.72; Планируемая дата или период размещения извещения о закупке (месяц, год) 11: декабрь 2012г; Срок исполнения договора (месяц, год) 12: март 2012г
1071 . |  |  | Хомуты нейлоновые | 3,6х120 (упаковка 100шт) | ISO 9001 | 6: ЭСЦ; 7: уп; 8: 24; 10: 0.70368; Планируемая дата или период размещения извещения о закупке (месяц, год) 11: декабрь 2011г март 2012г июнь 2012г сентябрь 2012г; Срок исполнения договора (месяц, год) 12: февраль 2012г, май 2012г, август 2012г, ноябрь 2012г
1072 . |  |  | Хомуты нейлоновые | 4,8х160 (упаковка 100шт) | ISO 9001 | 6: ЭСЦ; 7: уп; 8: 24; 10: 1.0754; Планируемая дата или период размещения извещения о закупке (месяц, год) 11: декабрь 2011г март 2012г июнь 2012г сентябрь 2012г; Срок исполнения договора (месяц, год) 12: февраль 2012г, май 2012г, август 2012г, ноябрь 2012г
1073 . |  |  | Дин-рейка | 600мм | ISO 9000 | 6: ЭСЦ; 7: м; 8: 20; 10: 0.4004; Планируемая дата или период размещения извещения о закупке (месяц, год) 11: март 2012г июнь 2012г; Срок исполнения договора (месяц, год) 12: май 2012г, август 2012г
1074 . |  |  | Хомут нейлон | W 2,5мм L 150мм |  | 6: ГЦ; 7: шт.; 8: 100; 10: 0.1; Планируемая дата или период размещения извещения о закупке (месяц, год) 11: декабрь 2012г; Срок исполнения договора (месяц, год) 12: февраль 2012г
1075 . |  |  | Хомут нейлон | W 4,0мм L 250мм |  | 6: ГЦ; 7: шт.; 8: 100; 10: 0.1; Планируемая дата или период размещения извещения о закупке (месяц, год) 11: декабрь 2012г; Срок исполнения договора (месяц, год) 12: февраль 2012г
1076 . |  |  | DIN рейка | 35 х 7,5 |  | 6: ГЦ; 7: м; 8: 2; 10: 0.072; Планируемая дата или период размещения извещения о закупке (месяц, год) 11: декабрь 2012г; Срок исполнения договора (месяц, год) 12: февраль 2012г
1077 . |  |  | Труба гофрированная электротехническая с зондом | ф16мм | ТУ 3464-001-42790588-99 | 6: ГЦ; 7: м; 8: 100; 10: 3; Планируемая дата или период размещения извещения о закупке (месяц, год) 11: декабрь 2012г; Срок исполнения договора (месяц, год) 12: февраль 2012г
1.2.24 Техгазы | [5 empty] | 9: г. Н. Новгород; 10: 712.07; Планируемая дата или период размещения извещения о закупке (месяц, год) 11: декабрь 2012г; Срок исполнения договора (месяц, год) 12: январь-декабрь 2012г; Срок исполнения договора (месяц, год) 13: Открытый запрос предложений; электронные 14: да
1.2.25 Противопожарное оборудование | [5 empty] | 9: г. Н. Новгород; 10: 106.64; Срок исполнения договора (месяц, год) 13: прямая закупка; не электронные 15: да
1078 . |  |  | Рукав пожарный "Универсал" Ø 50 мм с металлическими гайками ГР-50, длина 20 м, PN = 1,0 МПа. |  | ГОСТР 51049-97 | ЦВК | шт. | 17 | г. Н. Новгород | 13.6 | декабрь 2011г март 2012г июнь 2012г сентябрь 2012г | март-апрель 2012г, июль 2012г, сентябрь 2012г, ноябрь 2012г | прямая закупка |  | да
1079 . |  |  | Рукав пожарный морозостойкий "Стандарт" ф 50 мм с металлическими гайками ГР-50, длина 20 м, PN=1,0 Мпа |  | ГОСТР 51049-97 | 6: ЦВК; 7: шт.; 8: 4; 10: 3.2; Планируемая дата или период размещения извещения о закупке (месяц, год) 11: сентябрь 2012г; Срок исполнения договора (месяц, год) 12: октябрь 2012г, декабрь 2012г
1080 . |  |  | Головка-заглушка напорная, Ø 50 мм, PN = 1,0 МПа | ГЗ металлическая | ГОСТ 28352-89 | 6: ЦВК; 7: шт.; 8: 3; 10: 0.165; Планируемая дата или период размещения извещения о закупке (месяц, год) 11: март 2012г; Срок исполнения договора (месяц, год) 12: апрель 2012г
1081 . |  |  | Головка напорная переходная 50×80 мм, PN = 1,0 МПа | ГП металлическая | ГОСТ 28352-89 | 6: ЦВК; 7: шт.; 8: 4; 10: 0.68; Планируемая дата или период размещения извещения о закупке (месяц, год) 11: март 2012г сентябрь 2012г; Срок исполнения договора (месяц, год) 12: апрель 2012г, октябрь 2012г
1082 . |  |  | Головка напорная муфтовая, Ø 50 мм, PN = 1,0 МПа | ГМ металлическая | ГОСТ 28352-89 | 6: ЦВК; 7: шт.; 8: 20; 10: 0.46; Планируемая дата или период размещения извещения о закупке (месяц, год) 11: март 2012г июнь 2012г; Срок исполнения договора (месяц, год) 12: апрель 2012г, июль 2012г
1083 . |  |  | Головка напорная рукавная, Ø 50 мм, PN = 1,0 МПа | ГР металлическая | ГОСТ 28352-89 | 6: ЦВК; 7: шт.; 8: 4; 10: 0.144; Планируемая дата или период размещения извещения о закупке (месяц, год) 11: март 2012г; Срок исполнения договора (месяц, год) 12: июнь 2012г
1084 . |  |  | Головка напорная цапковая, Ø 50 мм, PN = 1,0 МПа | ГЦ металлическая | ГОСТ 28352-89 | 6: ЦВК; 7: шт.; 8: 8; 10: 0.32; Планируемая дата или период размещения извещения о закупке (месяц, год) 11: март 2012г; Срок исполнения договора (месяц, год) 12: апрель 2012г, июнь 2012г
1085 . |  |  | Гидрант пожарный подземный, PN = 1,0 МПа | ГП-1,5 | ГОСТ 8220-85 | 6: ЦВК; 7: шт.; 8: 1; 10: 8; Планируемая дата или период размещения извещения о закупке (месяц, год) 11: июнь 2012г; Срок исполнения договора (месяц, год) 12: сентябрь 2012г
1086 . |  |  | Головка муфтовая с внутренней резьбой | ГМ 50 | ГОСТ 28352-89 | 6: ЦВК; 7: шт.; 8: 8; 10: 0.4; Планируемая дата или период размещения извещения о закупке (месяц, год) 11: март 2012г июнь 2012г; Срок исполнения договора (месяц, год) 12: май 2012г, сентябрь 2012г
1087 . |  |  | Ствол пожарный ручной с гайкой ГМ-50, PN = 0,8 МПа | РС - 50 алюминиевый | ГОСТ 9923-80 | 6: ЦВК; 7: шт.; 8: 16; 10: 5.44; Планируемая дата или период размещения извещения о закупке (месяц, год) 11: март 2012г июнь 2012г; Срок исполнения договора (месяц, год) 12: апрель-май 2012г, июль 2012г, сентябрь 2012г
1088 . |  |  | Колонка пожарная (стендер), выходные вентиля ø 80 мм |  | ГОСТ 7499-95, НПБ 184-99 | 6: ЦВК; 7: шт.; 8: 1; 10: 3; Планируемая дата или период размещения извещения о закупке (месяц, год) 11: сентябрь 2012г; Срок исполнения договора (месяц, год) 12: октябрь 2012г
1089 . |  |  | Пожарный гидрант | Н =1,75 м | 8220 - 85 | 6: ЦВК; 7: шт.; 8: 10; 10: 60.2; Планируемая дата или период размещения извещения о закупке (месяц, год) 11: декабрь 2011г март 2012г июнь 2012г сентябрь 2012г; Срок исполнения договора (месяц, год) 12: февраль 2012г, апрель-иай 2012г, август-ноябрь 2012г
1090 . |  |  | Рукав пожарный латексный | ф 51 длина 20 м | ГОСТ 7877-56 | 6: ГЦ; 7: шт.; 8: 5; 10: 9.83; Планируемая дата или период размещения извещения о закупке (месяц, год) 11: декабрь 2011г; Срок исполнения договора (месяц, год) 12: март 2012г
1091 . |  |  | Огнетушитель | ОУ 5 | ГОСТ 15150-89 | 6: ГЦ; 7: шт.; 8: 2; 10: 1.2; Планируемая дата или период размещения извещения о закупке (месяц, год) 11: декабрь 2011г; Срок исполнения договора (месяц, год) 12: январь 2012г
1.2.27 Автоматические выключатели, в т.ч.: | [5 empty] | 9: г. Н. Новгород; 10: 3874.87
Автоматические выключатели высоковольтные | [5 empty] | 9: г. Н. Новгород; 10: 3723.59; Срок исполнения договора (месяц, год) 13: Открытый запрос предложений; электронные 14: да
1097 . |  |  | Автоматический выключатель (с доставкой до цеха) | ВА 5543 1600А (выдвижной; Uном-380В, Частота-50Гц) | ТУ 16-522.154-82 | ЭСЦ | шт | 4 | г. Н. Новгород | 166.1017 | декабрь 2011г, сентябрь 2012г | март 2012г, декабрь 2012г | Открытый запрос предложений | да
1098 . |  |  | Автоматический выключатель (с доставкой до цеха) | ВА55-41 1000А УХЛ2 (выдвижной; Uном-380В, Частота-50Гц) | ТУ 16-522.154-82 | 6: ЭСЦ; 7: шт; 8: 3; 10: 117; Планируемая дата или период размещения извещения о закупке (месяц, год) 11: декабрь 2011г, сентябрь 2012г; Срок исполнения договора (месяц, год) 12: февраль 2012г, декабрь 2012г
1099 . |  |  | Автоматический выключатель (с доставкой до цеха) | А3794Б 630А ХЛ3 (выдвижной; Uном-380В; Частота-50Гц; исп.привода-ручной) |  | 6: ЭСЦ; 7: шт; 8: 4; 10: 76.1356; Планируемая дата или период размещения извещения о закупке (месяц, год) 11: март 2012 июнь 2012г; Срок исполнения договора (месяц, год) 12: май 2012г, август 2012г
1100 . |  |  | Автоматический выключатель (с доставкой до цеха) | АВМ-10СВ У3 1000А (выдвижной; Uном-380В; Частота-50Гц; исп.привода-ручной) | ГОСТ 15150-69 | 6: ЭСЦ; 7: шт; 8: 12; 10: 399.661; Планируемая дата или период размещения извещения о закупке (месяц, год) 11: декабрь 2011г март 2012г июнь 2012г сентябрь 2012г; Срок исполнения договора (месяц, год) 12: февраль-март 2012г, май-июль 2012г, сентябрь 2012г, ноябрь 2012г
1101 . |  |  | Автоматический выключатель (с доставкой до цеха) | АВМ-20СВ У3 2000А (выдвижной; Uном-380В; Частота-50Гц; исп.привода- эл.магнитный) | ГОСТ 15150-69 | 6: ЭСЦ; 7: шт; 8: 7; 10: 527.9661; Планируемая дата или период размещения извещения о закупке (месяц, год) 11: март 2012г июнь 2012г сентябрь 2012г; Срок исполнения договора (месяц, год) 12: май-июль 2012г, октябрь-ноябрь 2012г
1102 . |  |  | Автоматический выключатель (с доставкой до цеха) | Э-06В 630А ХЛЗ (Uном-380В; Частота-50Гц; исп.привода- эл.магнитный)) | ТУ 16-522.022-79 | 6: ЭСЦ; 7: шт; 8: 5; 10: 165.678; Планируемая дата или период размещения извещения о закупке (месяц, год) 11: март 2012г сентябрь 2012г; Срок исполнения договора (месяц, год) 12: апрель 2012г, декабрь 2012г
1103 . |  |  | Автоматический выключатель (с доставкой до цеха) | Э-06В 630А ХЛЗ (Uном-380В; Частота-50Гц; исп.привода-ручной) | ТУ 16-522.022-79 | 6: ЭСЦ; 7: шт; 8: 5; 10: 165.678; Планируемая дата или период размещения извещения о закупке (месяц, год) 11: март 2012г июнь 2012г; Срок исполнения договора (месяц, год) 12: апрель 2012г, август 2012г
1104 . |  |  | Автоматический выключатель (с доставкой до цеха) | Э-16В 1600А ХЛЗ (Uном-380В; Частота-50Гц; исп.привода- эл.магнитный) | ТУ 16-522.022-79 | 6: ЭСЦ; 7: шт; 8: 5; 10: 296.6101; Планируемая дата или период размещения извещения о закупке (месяц, год) 11: декабрь 2011г март 2012г июнь 2012г; Срок исполнения договора (месяц, год) 12: март 2012г, май 2012г, август 2012г
1105 . |  |  | Автоматический выключатель (с доставкой до цеха) | Э-25В 2500А ХЛЗ (Uном-380В; Частота-50Гц; исп.привода- эл.магнитный) | ТУ 16-522.022-79 | 6: ЭСЦ; 7: шт; 8: 7; 10: 690.113; Планируемая дата или период размещения извещения о закупке (месяц, год) 11: декабрь 2011г март 2012г июнь 2012г сентябрь 2012г; Срок исполнения договора (месяц, год) 12: январь 2012г, март-апрель 2012г, июнь 2012г, август 2012г, октябрь 2012г
1106 . |  |  | Автоматический выключатель (с доставкой до цеха) | Э-40В 4000А ХЛЗ (Uном-380В; Частота-50Гц; исп.привода- эл.магнитный) | ТУ 16-522.022-79 | 6: ЭСЦ; 7: шт; 8: 6; 10: 1118.6441; Планируемая дата или период размещения извещения о закупке (месяц, год) 11: декабрь 2011г март 2012г июнь 2012г сентябрь 2012г; Срок исполнения договора (месяц, год) 12: январь 2012г, апрель-май 2012г, июль 2012г, октябрь-ноябрь 2012г
Автоматические выключатели | [5 empty] | 9: г. Н. Новгород; 10: 151.28; Срок исполнения договора (месяц, год) 13: прямая закупка; не электронные 15: да
1107 . |  |  | Автоматическ. выключатель | АП 50 16 А | ГОСТ 14255-69 | ГЦ | шт. | 2 | г. Н. Новгород | 0.74 | март 2012г сентябрь 2012г | апрель 2012г, ноябрь 2012г | прямая закупка |  | да
1108 . |  |  | Автоматическ. выключатель | АП 50 25 А | ГОСТ 14255-69 | 6: ГЦ; 7: шт.; 8: 2; 10: 0.74; Планируемая дата или период размещения извещения о закупке (месяц, год) 11: март 2012г сентябрь 2012г; Срок исполнения договора (месяц, год) 12: апрель 2012г, ноябрь 2012г
1109 . |  |  | Автоматическ. выключатель | АП 50 63А | ГОСТ 14255-69 | 6: ГЦ; 7: шт.; 8: 2; 10: 0.74; Планируемая дата или период размещения извещения о закупке (месяц, год) 11: март 2012г сентябрь 2012г; Срок исполнения договора (месяц, год) 12: апрель 2012г, ноябрь 2012г
1110 . |  |  | Автоматическ. выключатель | АП 50 40 А | ГОСТ 14255-69 | 6: ГЦ; 7: шт.; 8: 2; 10: 0.74; Планируемая дата или период размещения извещения о закупке (месяц, год) 11: март 2012г сентябрь 2012г; Срок исполнения договора (месяц, год) 12: апрель 2012г, ноябрь 2012г
1111 . |  |  | Автоматический выключатель | АП50Б 2МТ 16А У3 (220в, 50Гц ) | ТУ 16-522.139-78 ГОСТ 9098-78 | 6: ЭСЦ; 7: шт; 8: 40; 10: 14.524; Планируемая дата или период размещения извещения о закупке (месяц, год) 11: декабрь 2011г март 2012г июнь 2012г сентябрь 2012г; Срок исполнения договора (месяц, год) 12: январь-октябрь 2012г
1112 . |  |  | Автоматический выключатель | АП50Б 2МТ 2,5А У3 (220в, 50Гц ) | ТУ 16-522.139-78 ГОСТ 9098-78 | 6: ЭСЦ; 7: шт; 8: 40; 10: 14.3661; Планируемая дата или период размещения извещения о закупке (месяц, год) 11: декабрь 2011г март 2012г июнь 2012г сентябрь 2012г; Срок исполнения договора (месяц, год) 12: январь-октябрь 2012г
1113 . |  |  | Автомат | ВА 51-39-340010-20 | ГОСТ Р 50345-99 | 6: ГЦ; 7: шт.; 8: 2; 10: 0.74; Планируемая дата или период размещения извещения о закупке (месяц, год) 11: март 2012г сентябрь 2012г; Срок исполнения договора (месяц, год) 12: апрель 2012г, ноябрь 2012г
1114 . |  |  | Автомат | ВА 52-39 | ГОСТ Р 50345-99 | 6: ГЦ; 7: шт.; 8: 2; 10: 0.74; Планируемая дата или период размещения извещения о закупке (месяц, год) 11: март 2012г сентябрь 2012г; Срок исполнения договора (месяц, год) 12: апрель 2012г, ноябрь 2012г
1115 . |  |  | Автоматический выключатель | ВА 47-29 3Р 10А | ISO 9001 | 6: ЭСЦ; 7: шт; 8: 6; 10: 0.47094; Планируемая дата или период размещения извещения о закупке (месяц, год) 11: декабрь 2011г март 2012г; Срок исполнения договора (месяц, год) 12: март 2012г, июнь 2012г
1116 . |  |  | Автоматический выключатель | ВА 47-29 2Р 16А | ISO 9001 | 6: ЭСЦ; 7: шт; 8: 6; 10: 0.47094; Планируемая дата или период размещения извещения о закупке (месяц, год) 11: декабрь 2011г март 2012г; Срок исполнения договора (месяц, год) 12: март 2012г, июнь 2012г
1117 . |  |  | Автомат | ИЭК ВА 47-29 | ГОСТ Р 50345-99 | 6: ГЦ; 7: шт.; 8: 9; 10: 0.72; Планируемая дата или период размещения извещения о закупке (месяц, год) 11: март 2012г июнь 2012г сентябрь 2012г; Срок исполнения договора (месяц, год) 12: июнь 2012г, сентябрь 2012г, декабрь 2012г
1118 . |  |  | Автоматический выключатель | ВА88-33 | ТУ 3422-001-18461115-2003 | цвк | шт. | 18 |  | 21.6 | март 2012г июнь 2012г сентябрь 2012г | апрель-декабрь 2012г | МЗ |  | -
1119 . |  |  | Автоматический выключатель | ВА88-35 3Р 200А 35кА | ТУ 3422-001-18461115-2003 | 6: ЦВК; 7: шт; 8: 2; 10: 4.67; Планируемая дата или период размещения извещения о закупке (месяц, год) 11: март 2012г; Срок исполнения договора (месяц, год) 12: апрель 2012г
1120 . |  |  | Автоматический выключатель | ВА88-33 3Р 100А 35кА | ТУ 3422-001-18461115-2003 | 6: ЦВК; 7: шт; 8: 2; 10: 3.2228; Планируемая дата или период размещения извещения о закупке (месяц, год) 11: март 2012г; Срок исполнения договора (месяц, год) 12: апрель 2012г
1121 . |  |  | Автоматический выключатель | ВА4729 | ГОСТ Р 50345-99 ТУ 2000 АГИЕ 641235.003 | 6: цвк; 7: шт.; 8: 30; 10: 3; Планируемая дата или период размещения извещения о закупке (месяц, год) 11: март 2012г июнь 2012г сентябрь 2012г; Срок исполнения договора (месяц, год) 12: май-июнь 2012г, август-октябрь 2012г, декабрь 2012г
1122 . |  |  | Автоматический выключатель | АЕ2046 | ГОСТ Р 50030.2 ТУ16-552.148-80 | 6: цвк; 7: шт.; 8: 12; 10: 8.544; Планируемая дата или период размещения извещения о закупке (месяц, год) 11: март 2012г июнь 2012г сентябрь 2012г; Срок исполнения договора (месяц, год) 12: май-июль 2012г, сентябрь-октябрь 2012г, декабрь 2012г
1123 . |  |  | Автоматический выключатель дифференциального тока | АВДТ32 С20 In=20А IΔn=30mА, I+N | ГОСТ Р 51327.1-99 | 6: цвк; 7: шт.; 8: 121; 10: 62.194; Планируемая дата или период размещения извещения о закупке (месяц, год) 11: декабрь 2011г март 2012г июнь 2012г сентябрь 2012г; Срок исполнения договора (месяц, год) 12: январь-декабрь 2012г
1124 . |  |  | Автомат 10 А | АП-50Б-2МТ | ТУ 16-522.139-78 | 6: ТСЦ; 7: шт; 8: 5; 10: 1.5006; Планируемая дата или период размещения извещения о закупке (месяц, год) 11: декабрь 2011г; Срок исполнения договора (месяц, год) 12: март 2012г
1125 . |  |  | Автомат 16 А | АП-50Б-2МТ | ТУ 16-522.139-78 | 6: ТСЦ; 7: шт; 8: 2; 10: 0.74974; Планируемая дата или период размещения извещения о закупке (месяц, год) 11: декабрь 2011г; Срок исполнения договора (месяц, год) 12: март 2012г
1126 . |  |  | Автомат 25 А | АП-50Б-2МТ | ТУ 16-522.139-78 | 6: ТСЦ; 7: шт; 8: 3; 10: 1.2528; Планируемая дата или период размещения извещения о закупке (месяц, год) 11: декабрь 2011г; Срок исполнения договора (месяц, год) 12: март 2012г
1127 . |  |  | Автоматы дифференциальные | ABB ELCDS 941 C 25 |  | 6: ТСЦ; 7: шт; 8: 1; 10: 1.3884; Планируемая дата или период размещения извещения о закупке (месяц, год) 11: март 2012г; Срок исполнения договора (месяц, год) 12: апрель 2012г
1128 . |  |  | Автоматы дифференциальные | ABB ELCDS 941 C 20 |  | 6: ТСЦ; 7: шт; 8: 3; 10: 4.806; Планируемая дата или период размещения извещения о закупке (месяц, год) 11: март 2012г; Срок исполнения договора (месяц, год) 12: апрель 2012г
1129 . |  |  | Автоматы дифференциальные | ABB S 283 C 100 |  | 6: ТСЦ; 7: шт; 8: 1; 10: 2.67; Планируемая дата или период размещения извещения о закупке (месяц, год) 11: март 2012г; Срок исполнения договора (месяц, год) 12: апрель 2012г
1130 . |  |  | Автоматический выключатель | ABB SH201L/C25 |  | 6: ТСЦ; 7: шт; 8: 2; 10: 0.2136; Планируемая дата или период размещения извещения о закупке (месяц, год) 11: март 2012г; Срок исполнения договора (месяц, год) 12: апрель 2012г
1131 . |  |  | Автоматический выключатель | ABB SH201L/C20 |  | 6: ТСЦ; 7: шт; 8: 5; 10: 0.4806; Планируемая дата или период размещения извещения о закупке (месяц, год) 11: март 2012г; Срок исполнения договора (месяц, год) 12: апрель 2012г
1.2.28 Элеектрооборудование, в т.ч.: | [5 empty] | 9: г. Н. Новгород; 10: 1526.26
Трансформаторы тока | [5 empty] | 9: г. Н. Новгород; 10: 295.24; Срок исполнения договора (месяц, год) 13: прямая закупка; не электронные 15: да
1132 . |  |  | Трансформатор тока | ТОЛ-10-0,5/10Р 600/5 УХЛ2 | ГОСТ 7746-2001 | ЭСЦ | шт | 8 | г. Н. Новгород | 84.4746 | декабрь 2011г март 2012г июнь 2012г сентябрь 2012г | январь 2012г, апрель 2012г, июль 2012г, октябрь 2012г | прямая закупка |  | да
1133 . |  |  | Трансформатор тока | ТОЛ-10-0,5/10Р-400/5 УХЛ2.1 | ГОСТ 7746-2001 | 6: ЭСЦ; 7: шт; 8: 8; 10: 84.4746; Планируемая дата или период размещения извещения о закупке (месяц, год) 11: декабрь 2011г март 2012г июнь 2012г сентябрь 2012г; Срок исполнения договора (месяц, год) 12: февраль 2012г, май 2012г, июль 2012г, ноябрь 2012г
1134 . |  |  | Трансформатор тока | ТОЛ-10-0,5/10Р-300/5 УХЛ2.1 | ГОСТ 7746-2001 | 6: ЭСЦ; 7: шт; 8: 8; 10: 84.4746; Планируемая дата или период размещения извещения о закупке (месяц, год) 11: декабрь 2011г март 2012г июнь 2012г сентябрь 2012г; Срок исполнения договора (месяц, год) 12: март 2012г, июнь 2012г, сентябрь 2012г, декабрь 2012г
1135 . |  |  | Трансформатор тока | ТШ -20 800/5 | ГОСТ 7746-2001 | 6: ЭСЦ; 7: шт; 8: 6; 10: 11.99; Планируемая дата или период размещения извещения о закупке (месяц, год) 11: декабрь 2011г; Срок исполнения договора (месяц, год) 12: январь 2012г
1136 . |  |  | Трансформатор тока | ТШЛ -0,66 600/5/5 | ГОСТ 7746-2001 | 6: ЭСЦ; 7: шт; 8: 6; 10: 11.99; Планируемая дата или период размещения извещения о закупке (месяц, год) 11: март 2012г; Срок исполнения договора (месяц, год) 12: май 2012г
1137 . |  |  | Трансформатор тока | ТШН -0,66 5000/5 | ГОСТ 7746-2001 | 6: ЭСЦ; 7: шт; 8: 2; 10: 17.8399; Планируемая дата или период размещения извещения о закупке (месяц, год) 11: июнь 2012г; Срок исполнения договора (месяц, год) 12: сентябрь 2012г
Выключатель нагрузки | [5 empty] | 9: г. Н. Новгород; 10: 198.31; Срок исполнения договора (месяц, год) 13: прямая закупка; не электронные 15: да
1138 . |  |  | Выключатель нагрузки | ВНП-17 630А |  | ЭСЦ | шт | 12 | г. Н. Новгород | 198.305 | декабрь 2011г март 2012г июнь 2012г | март-август 2012г | прямая закупка |  | да
Реле разное | [5 empty] | 9: г. Н. Новгород; 10: 802.74; Срок исполнения договора (месяц, год) 13: прямая закупка; не электронные 15: да
1164 . |  |  | Реле указательное | РУ 21/0,05А | ТУ 16-523.465-79 | ЭСЦ | шт | 40 | г. Н. Новгород | 27.7036 | декабрь 2011г март 2012г июнь 2012г сентябрь 2012г | январь-октябрь 2012г | прямая закупка |  | да
1165 . |  |  | Реле указательное | РУ 21/0,1А | ТУ 16-523.465-79 | 6: ЭСЦ; 7: шт; 8: 70; 10: 48.4813; Планируемая дата или период размещения извещения о закупке (месяц, год) 11: декабрь 2011г март 2012г июнь 2012г сентябрь 2012г; Срок исполнения договора (месяц, год) 12: январь-октябрь 2012г
1166 . |  |  | Реле промежуточное | РП 220В пост.тока | ТУ 16-523.465-79 | 6: ЭСЦ; 7: шт; 8: 30; 10: 13.92; Планируемая дата или период размещения извещения о закупке (месяц, год) 11: март 2012г июнь 2012г сентябрь 2012г; Срок исполнения договора (месяц, год) 12: апрель 2012г, сентябрь 2012г, декабрь 2012г
1167 . |  |  | Реле разное |  |  | 6: ГЦ; 7: шт.; 8: 15; 10: 7.5; Планируемая дата или период размещения извещения о закупке (месяц, год) 11: март 2012г июнь 2012г сентябрь 2012г; Срок исполнения договора (месяц, год) 12: июнь 2012г, сентябрь 2012г, декабрь 2012г
1168 . |  |  | Реле Siemens | 3RH22 44-1AP00 |  | 6: ГЦ; 7: шт.; 8: 10; 10: 1.5; Планируемая дата или период размещения извещения о закупке (месяц, год) 11: декабрь 2012г; Срок исполнения договора (месяц, год) 12: март 2012г
1169 . |  |  | Реле тепловое | РТЛ | ТУ 02 АГИЕ .644336.028.001 | цвк | шт. | 9 |  | 4.32 | март 2012г июнь 2012г сентябрь 2012г | апрель-декабрь 2012г | МЗ |  | -
1170 . |  |  | Реле тепловое | РТТ-325(П)-(321)-80А (68-92А) | ГОСТ 15150-69 ГОСТ 15543-70 | 6: цвк; 7: шт; 8: 2; 10: 1.728; Планируемая дата или период размещения извещения о закупке (месяц, год) 11: март 2012г; Срок исполнения договора (месяц, год) 12: апрель 2012г
1171 . |  |  | Реле контроля фаз | EL-11 380В 5А | ТУ 3425-001- 3192807-2003 | 6: цвк; 7: шт; 8: 1; 10: 2.16; Планируемая дата или период размещения извещения о закупке (месяц, год) 11: март 2012г; Срок исполнения договора (месяц, год) 12: апрель 2012г
1172 . |  |  | Реле времени астрономическое | PCZ-525 |  | 6: ЦВК; 7: шт; 8: 2; 10: 6.048; Планируемая дата или период размещения извещения о закупке (месяц, год) 11: март 2012г; Срок исполнения договора (месяц, год) 12: июнь 2012г
1173 . |  |  | Реле промежуточное | FINDER 24В АС 7А 4 перекидывающихся контакта | код 55.34.8.024.0020 | 6: ЦВК; 7: шт; 8: 2; 10: 0.48; Планируемая дата или период размещения извещения о закупке (месяц, год) 11: декабрь 2012г; Срок исполнения договора (месяц, год) 12: январь 2012г
1174 . |  |  | Реле электронное |  |  | 6: ЦВК; 7: шт; 8: 3; 10: 4.5; Планируемая дата или период размещения извещения о закупке (месяц, год) 11: март 2012г июнь 2012г сентябрь 2012г; Срок исполнения договора (месяц, год) 12: июнь 2012г, сентябрь 2012г, декабрь 2012г
1175 . |  |  | Многофункциональное реле | РС80М2-26С (RZASISTEMS) |  | ЭСЦ | шт | 40 |  | 684.4 | декабрь 2011г март 2012г июнь 2012г сентябрь 2012г | январь-октябрь 2012г | МЗ
1.3 Прочие материалы | [5 empty] | 9: г. Н. Новгород; 10: 6285
1.3.1 Инструмент и хоз.инвентарь | [5 empty] | 9: г. Н. Новгород; 10: 501.44; Срок исполнения договора (месяц, год) 13: прямая закупка; электронные 14: 0; не электронные 15: да
1206 . |  |  | Круг лепестковый | со шпилькой Р-60, 80х25 | ГОСТ 22775-77 | ГЦ | шт. | 5 | г. Н. Новгород | 0.66 | март 2012г | июнь 2012г | прямая закупка |  | да
1207 . |  |  | Круг лепестковый посадочное место | Ф 20 мм | ГОСТ 22775-77 | 6: ГЦ; 7: шт.; 8: 5; 10: 0.66; Планируемая дата или период размещения извещения о закупке (месяц, год) 11: июнь 2012г; Срок исполнения договора (месяц, год) 12: сентябрь 2012г
1208 . |  |  | Круг отрезной по стали для угловой шлифовальной машинки | 125х2,5х22 | ГОСТ 21963-83 | 6: ГЦ; 7: шт.; 8: 4; 10: 0.172; Планируемая дата или период размещения извещения о закупке (месяц, год) 11: декабрь 2011г; Срок исполнения договора (месяц, год) 12: март 2012г
1209 . |  |  | Круг отрезной по стали | 125*1*22,2 | ГОСТ 21963-83 | 6: ГЦ; 7: шт.; 8: 4; 10: 0.06; Планируемая дата или период размещения извещения о закупке (месяц, год) 11: декабрь 2011г; Срок исполнения договора (месяц, год) 12: март 2012г
1210 . |  |  | Круг отрезной по стали для угловой шлифовальной машинки | 300х3,5х20 | ГОСТ 21963-83 | 6: ГЦ; 7: шт.; 8: 5; 10: 0.315; Планируемая дата или период размещения извещения о закупке (месяц, год) 11: сентябрь 2012г; Срок исполнения договора (месяц, год) 12: октябрь 2012г
1211 . |  |  | Круг отрезной по стали | 300*3*32 | ГОСТ 21963-83 | 6: ГЦ; 7: шт.; 8: 20; 10: 0.6; Планируемая дата или период размещения извещения о закупке (месяц, год) 11: декабрь 2012г; Срок исполнения договора (месяц, год) 12: март 2012г
1212 . |  |  | Круг обрезной для углошлифовальной машины | 125*2*22 (Kronenflex или Bosh) |  | 6: ЭСЦ; 7: шт; 8: 110; 10: 2.4673; Планируемая дата или период размещения извещения о закупке (месяц, год) 11: декабрь 2011г март 2012г июнь 2012г; Срок исполнения договора (месяц, год) 12: январь 2012г, апрель 2012г, июль 2012г
1213 . |  |  | Круг обрезной для углошлифовальной машины | 125*3*22 (Kronenflex или Bosh) |  | 6: ЭСЦ; 7: шт; 8: 110; 10: 3.0514; Планируемая дата или период размещения извещения о закупке (месяц, год) 11: декабрь 2011г март 2012г июнь 2012г; Срок исполнения договора (месяц, год) 12: январь 2012г, апрель 2012г, июль 2012г
1214 . |  |  | Ключ трубный рычажный газовый | КТР №1 | ГОСТ 18981-73 | 6: ГЦ; 7: шт.; 8: 6; 10: 0.78; Планируемая дата или период размещения извещения о закупке (месяц, год) 11: декабрь 2011г июнь 2012г; Срок исполнения договора (месяц, год) 12: январь 2012г, сентябрь 2012г
1215 . |  |  | Ключ трубный рычажный газовый | КТР № 2 | ГОСТ 18981-73 | 6: ГЦ; 7: шт.; 8: 6; 10: 0.78; Планируемая дата или период размещения извещения о закупке (месяц, год) 11: декабрь 2011г июнь 2012г; Срок исполнения договора (месяц, год) 12: январь 2012г, сентябрь 2012г
1216 . |  |  | Ключ трубный рычажный газовый | КТР № 3 | ГОСТ 18981-73 | 6: ГЦ; 7: шт.; 8: 3; 10: 0.27; Планируемая дата или период размещения извещения о закупке (месяц, год) 11: декабрь 2012г; Срок исполнения договора (месяц, год) 12: январь 2012г
1217 . |  |  | Набор ключей комбинированных | № 15424 диаметр 10-30 мм "Matriks" |  | 6: ГЦ; 7: шт.; 8: 3; 10: 0.708; Планируемая дата или период размещения извещения о закупке (месяц, год) 11: декабрь 2012г; Срок исполнения договора (месяц, год) 12: январь 2012г
1218 . |  |  | Ключ гаечный комбинированный | 8*8 | ГОСТ 2839-80 | 6: ЭСЦ; 7: шт; 8: 20; 10: 0.2894; Планируемая дата или период размещения извещения о закупке (месяц, год) 11: март 2012г июнь 2012г; Срок исполнения договора (месяц, год) 12: апрель 2012г, июль 2012г
1219 . |  |  | Ключ гаечный комбинированный | 10*10 | ГОСТ 2839-80 | 6: ЭСЦ; 7: шт; 8: 20; 10: 0.5734; Планируемая дата или период размещения извещения о закупке (месяц, год) 11: март 2012г июнь 2012г; Срок исполнения договора (месяц, год) 12: апрель 2012г, июль 2012г
1220 . |  |  | Ключ гаечный комбинированный | 12*12 | ГОСТ 2839-80 | 6: ЭСЦ; 7: шт; 8: 20; 10: 0.6248; Планируемая дата или период размещения извещения о закупке (месяц, год) 11: март 2012г июнь 2012г; Срок исполнения договора (месяц, год) 12: апрель 2012г, июль 2012г
1221 . |  |  | Ключ гаечный комбинированный | 13*13 | ГОСТ 2839-80 | 6: ЭСЦ; 7: шт; 8: 20; 10: 0.69152; Планируемая дата или период размещения извещения о закупке (месяц, год) 11: март 2012г июнь 2012г; Срок исполнения договора (месяц, год) 12: апрель 2012г, июль 2012г
1222 . |  |  | Ключ гаечный комбинированный | 14*14 | ГОСТ 2839-80 | 6: ЭСЦ; 7: шт; 8: 20; 10: 0.69152; Планируемая дата или период размещения извещения о закупке (месяц, год) 11: март 2012г июнь 2012г; Срок исполнения договора (месяц, год) 12: апрель 2012г, июль 2012г
1223 . |  |  | Ключ гаечный комбинированный | 17*17 | ГОСТ 2839-80 | 6: ЭСЦ; 7: шт; 8: 20; 10: 0.8386; Планируемая дата или период размещения извещения о закупке (месяц, год) 11: март 2012г июнь 2012г; Срок исполнения договора (месяц, год) 12: апрель 2012г, июль 2012г
1224 . |  |  | Ключ гаечный комбинированный | 19*19 | ГОСТ 2839-80 | 6: ЭСЦ; 7: шт; 8: 20; 10: 0.8048; Планируемая дата или период размещения извещения о закупке (месяц, год) 11: март 2012г июнь 2012г; Срок исполнения договора (месяц, год) 12: апрель 2012г, июль 2012г
1225 . |  |  | Ключ гаечный комбинированный | 22*22 | ГОСТ 2839-80 | 6: ЭСЦ; 7: шт; 8: 20; 10: 1.1878; Планируемая дата или период размещения извещения о закупке (месяц, год) 11: март 2012г июнь 2012г; Срок исполнения договора (месяц, год) 12: апрель 2012г, июль 2012г
1226 . |  |  | Ключ гаечный комбинированный | 24*24 | ГОСТ 2839-80 | 6: ЭСЦ; 7: шт; 8: 20; 10: 0.9734; Планируемая дата или период размещения извещения о закупке (месяц, год) 11: март 2012г июнь 2012г; Срок исполнения договора (месяц, год) 12: апрель 2012г, июль 2012г
1227 . |  |  | Ключ гаечный комбинированный | 27*27 | ГОСТ 2839-80 | 6: ЭСЦ; 7: шт; 8: 20; 10: 1.3762; Планируемая дата или период размещения извещения о закупке (месяц, год) 11: март 2012г июнь 2012г; Срок исполнения договора (месяц, год) 12: апрель 2012г, июль 2012г
1228 . |  |  | Кусачки боковые | 200мм |  | 6: ЭСЦ; 7: шт; 8: 10; 10: 1.6432; Планируемая дата или период размещения извещения о закупке (месяц, год) 11: июнь 2012г; Срок исполнения договора (месяц, год) 12: июль 2012г
1229 . |  |  | Метчик для нарезания трубной цилиндрической резьбы | G 1/2" | ГОСТ 3266-81 | 6: ГЦ; 7: компл.; 8: 2; 10: 0.338; Планируемая дата или период размещения извещения о закупке (месяц, год) 11: декабрь 2011г; Срок исполнения договора (месяц, год) 12: февраль 2012г
1230 . |  |  | Метчик для нарезания трубной цилиндрической резьбы | G 3/4" | ГОСТ 3266-81 | 6: ГЦ; 7: компл.; 8: 2; 10: 0.532; Планируемая дата или период размещения извещения о закупке (месяц, год) 11: декабрь 2011г; Срок исполнения договора (месяц, год) 12: февраль 2012г
1231 . |  |  | Метчик для нарезания метрической резьбы | М 3х0,5 | ГОСТ 3266-81 | 6: ГЦ; 7: шт.; 8: 2; 10: 0.1; Планируемая дата или период размещения извещения о закупке (месяц, год) 11: декабрь 2011г; Срок исполнения договора (месяц, год) 12: февраль 2012г
1232 . |  |  | Метчик м/р | М 4*0,7 |  | 6: ЭСЦ; 7: шт; 8: 8; 10: 0.27048; Планируемая дата или период размещения извещения о закупке (месяц, год) 11: декабрь 2011г сентябрь 2012г; Срок исполнения договора (месяц, год) 12: январь 2012г, октябрь 2012г
1233 . |  |  | Метчик для нарезания метрической резьбы | М 4х0,7 | ГОСТ 3266-81 | 6: ГЦ; 7: шт.; 8: 2; 10: 0.1; Планируемая дата или период размещения извещения о закупке (месяц, год) 11: декабрь 2011г; Срок исполнения договора (месяц, год) 12: февраль 2012г
1234 . |  |  | Метчик м/р | М 5*0,8 |  | 6: ЭСЦ; 7: шт; 8: 8; 10: 0.28744; Планируемая дата или период размещения извещения о закупке (месяц, год) 11: декабрь 2011г сентябрь 2012г; Срок исполнения договора (месяц, год) 12: январь 2012г, октябрь 2012г
1235 . |  |  | Метчик для нарезания метрической резьбы | М 5х0,8 | ГОСТ 3266-81 | 6: ГЦ; 7: шт.; 8: 2; 10: 0.07; Планируемая дата или период размещения извещения о закупке (месяц, год) 11: декабрь 2011г; Срок исполнения договора (месяц, год) 12: февраль 2012г
1236 . |  |  | Метчик м/р | М 6*1,0 |  | 6: ЭСЦ; 7: шт; 8: 8; 10: 0.37688; Планируемая дата или период размещения извещения о закупке (месяц, год) 11: декабрь 2011г сентябрь 2012г; Срок исполнения договора (месяц, год) 12: январь 2012г, октябрь 2012г
1237 . |  |  | Метчик для нарезания метрической резьбы | М 6х1,0 | ГОСТ 3266-81 | 6: ГЦ; 7: шт.; 8: 6; 10: 0.9; Планируемая дата или период размещения извещения о закупке (месяц, год) 11: декабрь 2011г сентябрь 2021г; Срок исполнения договора (месяц, год) 12: февраль 2012г, октябрь 2012г
1238 . |  |  | Метчик м/р | М 8*1,25 |  | 6: ЭСЦ; 7: шт; 8: 8; 10: 0.37336; Планируемая дата или период размещения извещения о закупке (месяц, год) 11: декабрь 2011г сентябрь 2012г; Срок исполнения договора (месяц, год) 12: январь 2012г, октябрь 2012г
1239 . |  |  | Метчик для нарезания метрической резьбы | М 8х1,25 | ГОСТ 3266-81 | 6: ГЦ; 7: шт.; 8: 6; 10: 0.9; Планируемая дата или период размещения извещения о закупке (месяц, год) 11: декабрь 2011г сентябрь 2012г; Срок исполнения договора (месяц, год) 12: февраль 2012г, октябрь 2012г
1240 . |  |  | Метчик м/р | М 10*1,5 |  | 6: ЭСЦ; 7: шт; 8: 8; 10: 0.42392; Планируемая дата или период размещения извещения о закупке (месяц, год) 11: декабрь 2011г сентябрь 2012г; Срок исполнения договора (месяц, год) 12: январь 2012г, октябрь 2012г
1241 . |  |  | Метчик для нарезания метрической резьбы | М 10х1,5 | ГОСТ 3266-81 | 6: ГЦ; 7: шт.; 8: 4; 10: 0.6; Планируемая дата или период размещения извещения о закупке (месяц, год) 11: декабрь 2011г сентябрь 2012г; Срок исполнения договора (месяц, год) 12: февраль 2012г, октябрь 2012г
1242 . |  |  | Метчик м/р | М 12*1,75 |  | 6: ЭСЦ; 7: шт; 8: 8; 10: 0.62072; Планируемая дата или период размещения извещения о закупке (месяц, год) 11: декабрь 2011г сентябрь 2012г; Срок исполнения договора (месяц, год) 12: январь 2012г, октябрь 2012г
1243 . |  |  | Метчик м/р | М 14*2 |  | 6: ЭСЦ; 7: шт; 8: 8; 10: 0.63488; Планируемая дата или период размещения извещения о закупке (месяц, год) 11: декабрь 2011г сентябрь 2012г; Срок исполнения договора (месяц, год) 12: январь 2012г, октябрь 2012г
1244 . |  |  | Метчик м/р | М 16*2 |  | 6: ЭСЦ; 7: шт; 8: 8; 10: 0.78848; Планируемая дата или период размещения извещения о закупке (месяц, год) 11: декабрь 2011г сентябрь 2012г; Срок исполнения договора (месяц, год) 12: январь 2012г, октябрь 2012г
1245 . |  |  | Метчик м/р | М 18*2,5 |  | 6: ЭСЦ; 7: шт; 8: 8; 10: 1.0943; Планируемая дата или период размещения извещения о закупке (месяц, год) 11: декабрь 2011г сентябрь 2012г; Срок исполнения договора (месяц, год) 12: январь 2012г, октябрь 2012г
1246 . |  |  | Метчикодержатель | М 4-12 |  | 6: ЭСЦ; 7: шт; 8: 4; 10: 0.25032; Планируемая дата или период размещения извещения о закупке (месяц, год) 11: декабрь 2011г сентябрь 2012г; Срок исполнения договора (месяц, год) 12: январь 2012г, октябрь 2012г
1247 . |  |  | Метчикодержатель | М9-М27 |  | 6: ЭСЦ; 7: шт; 8: 4; 10: 1.305; Планируемая дата или период размещения извещения о закупке (месяц, год) 11: декабрь 2011г сентябрь 2012г; Срок исполнения договора (месяц, год) 12: январь 2012г, октябрь 2012г
1248 . |  |  | Молоток слесарный с рукояткой | 400гр. | ГОСТ 2310-77 | 6: ЭСЦ; 7: шт; 8: 12; 10: 0.91524; Планируемая дата или период размещения извещения о закупке (месяц, год) 11: декабрь 2011г сентябрь 2012г; Срок исполнения договора (месяц, год) 12: январь 2012г, октябрь 2012г
1249 . |  |  | Молоток слесарный с рукояткой | 600гр. | ГОСТ 2310-77 | 6: ЭСЦ; 7: шт; 8: 4; 10: 0.3; Планируемая дата или период размещения извещения о закупке (месяц, год) 11: декабрь 2011г; Срок исполнения договора (месяц, год) 12: март 2012г
1250 . |  |  | Молоток слесарный с рукояткой | 1200гр. | ГОСТ 2310-77 | 6: ЭСЦ; 7: шт; 8: 3; 10: 0.354; Планируемая дата или период размещения извещения о закупке (месяц, год) 11: декабрь 2011г; Срок исполнения договора (месяц, год) 12: март 2012г
1251 . |  |  | Топор с металлической ручкой | 0,6 кг |  | 6: ГЦ; 7: шт.; 8: 1; 10: 0.5; Планируемая дата или период размещения извещения о закупке (месяц, год) 11: декабрь 2011г; Срок исполнения договора (месяц, год) 12: январь 2012г
1252 . |  |  | Ножницы по металлу |  |  | 6: ЭСЦ; 7: шт; 8: 8; 10: 0.94104; Планируемая дата или период размещения извещения о закупке (месяц, год) 11: декабрь 2011г сентябрь 2012г; Срок исполнения договора (месяц, год) 12: январь 2012г, октябрь 2012г
1253 . |  |  | Ножовка по дереву | 450мм |  | 6: ЭСЦ; 7: шт; 8: 8; 10: 1.0256; Планируемая дата или период размещения извещения о закупке (месяц, год) 11: декабрь 2011г сентябрь 2012г; Срок исполнения договора (месяц, год) 12: январь 2012г, октябрь 2012г
1254 . |  |  | Ножовка по дереву | И400 с пластмассовой ручкой, зубья прямые | ГОСТ 26215-84 | 6: ГЦ; 7: шт.; 8: 3; 10: 0.393; Планируемая дата или период размещения извещения о закупке (месяц, год) 11: декабрь 2011г; Срок исполнения договора (месяц, год) 12: январь 2012г
1255 . |  |  | Набор щупов | №2 дл.70мм | ТУ 2-034-225-87 | 6: ЭСЦ; 7: шт; 8: 8; 10: 0.672; Планируемая дата или период размещения извещения о закупке (месяц, год) 11: декабрь 2011г сентябрь 2012г; Срок исполнения договора (месяц, год) 12: январь 2012г, октябрь 2012г
1256 . |  |  | Набор шофепского инструмента | № 3 | ТУ 3926-026-05797687-2006 | 6: ГЦ; 7: шт.; 8: 1; 10: 0.6; Планируемая дата или период размещения извещения о закупке (месяц, год) 11: декабрь 2011г; Срок исполнения договора (месяц, год) 12: февраль 2012г
1257 . |  |  | Набор отверток шлицевых, проф.серия, изоляц. до 1000В, сталь GrV, ручки маслостойкие |  | ГОСТ 2839-80 | 6: ЭСЦ; 7: шт; 8: 13; 10: 2.067; Планируемая дата или период размещения извещения о закупке (месяц, год) 11: декабрь 2011г; Срок исполнения договора (месяц, год) 12: январь 2012г
1258 . |  |  | Плоскогубцы комбинированные | 200мм |  | 6: ЭСЦ; 7: шт; 8: 14; 10: 2.049; Планируемая дата или период размещения извещения о закупке (месяц, год) 11: декабрь 2011г июнь 2012г; Срок исполнения договора (месяц, год) 12: январь 2012г, июль 2012г
1259 . |  |  | Плашка круглая для нарезания трубной резьбы | G 1/2" | ГОСТ 9740-71 | 6: ГЦ; 7: шт.; 8: 1; 10: 0.092; Планируемая дата или период размещения извещения о закупке (месяц, год) 11: июнь 2012г; Срок исполнения договора (месяц, год) 12: сентябрь 2012г
1260 . |  |  | Плашка круглая для нарезания трубной резьбы | G 3/4" | ГОСТ 9740-71 | 6: ГЦ; 7: шт.; 8: 1; 10: 0.104; Планируемая дата или период размещения извещения о закупке (месяц, год) 11: июнь 2012г; Срок исполнения договора (месяц, год) 12: сентябрь 2012г
1261 . |  |  | Плашка круглая для нарезания трубной резьбы | G 1" | ГОСТ 9740-71 | 6: ГЦ; 7: шт.; 8: 1; 10: 0.191; Планируемая дата или период размещения извещения о закупке (месяц, год) 11: июнь 2012г; Срок исполнения договора (месяц, год) 12: сентябрь 2012г
1262 . |  |  | Плашка круглая для нарезания метрической резьбы | М 3*0,5 |  | 6: ЭСЦ; 7: шт; 8: 8; 10: 0.15472; Планируемая дата или период размещения извещения о закупке (месяц, год) 11: декабрь 2011г сентябрь 2012г; Срок исполнения договора (месяц, год) 12: январь 2012г, октябрь 2012г
1263 . |  |  | Плашка круглая для нарезания метрической резьбы | М 3х0,5 | ГОСТ 9740-77 | 6: ГЦ; 7: компл.; 8: 4; 10: 0.104; Планируемая дата или период размещения извещения о закупке (месяц, год) 11: декабрь 2011г июнь 2012г; Срок исполнения договора (месяц, год) 12: февраль 2012г, сентябрь 2012г
1264 . |  |  | Плашка круглая для нарезания метрической резьбы | М 4*0,7 |  | 6: ЭСЦ; 7: шт; 8: 8; 10: 0.15648; Планируемая дата или период размещения извещения о закупке (месяц, год) 11: декабрь 2011г сентябрь 2012г; Срок исполнения договора (месяц, год) 12: январь 2012г, октябрь 2012г
1265 . |  |  | Плашка круглая для нарезания метрической резьбы | М 4х0,7 | ГОСТ 9740-77 | 6: ГЦ; 7: компл.; 8: 2; 10: 0.044; Планируемая дата или период размещения извещения о закупке (месяц, год) 11: июнь 2012г; Срок исполнения договора (месяц, год) 12: сентябрь 2012г
1266 . |  |  | Плашка круглая для нарезания метрической резьбы | М 5*0,8 |  | 6: ЭСЦ; 7: шт; 8: 8; 10: 0.1484; Планируемая дата или период размещения извещения о закупке (месяц, год) 11: декабрь 2011г сентябрь 2012г; Срок исполнения договора (месяц, год) 12: январь 2012г, октябрь 2012г
1267 . |  |  | Плашка круглая для нарезания метрической резьбы | М 5х0,8 | ГОСТ 9740-77 | 6: ГЦ; 7: компл.; 8: 2; 10: 0.052; Планируемая дата или период размещения извещения о закупке (месяц, год) 11: июнь 2012г; Срок исполнения договора (месяц, год) 12: сентябрь 2012г
1268 . |  |  | Плашка круглая для нарезания метрической резьбы | М 6*1 |  | 6: ЭСЦ; 7: шт; 8: 8; 10: 0.1484; Планируемая дата или период размещения извещения о закупке (месяц, год) 11: декабрь 2011г сентябрь 2012г; Срок исполнения договора (месяц, год) 12: январь 2012г, октябрь 2012г
1269 . |  |  | Плашка круглая для нарезания метрической резьбы | М 6х1,0 | ГОСТ 9740-77 | 6: ГЦ; 7: шт.; 8: 5; 10: 0.11; Планируемая дата или период размещения извещения о закупке (месяц, год) 11: декабрь 2011г июнь 2012г; Срок исполнения договора (месяц, год) 12: февраль 2012г, сентябрь 2012г
1270 . |  |  | Плашка круглая для нарезания метрической резьбы | М 8*1,25 |  | 6: ЭСЦ; 7: шт; 8: 8; 10: 0.21696; Планируемая дата или период размещения извещения о закупке (месяц, год) 11: декабрь 2011г сентябрь 2012г; Срок исполнения договора (месяц, год) 12: январь 2012г, октябрь 2012г
1271 . |  |  | Плашка круглая для нарезания метрической резьбы | М 8х1,25 | ГОСТ 9740-77 | 6: ГЦ; 7: шт.; 8: 5; 10: 0.135; Планируемая дата или период размещения извещения о закупке (месяц, год) 11: декабрь 2011г июнь 2012г; Срок исполнения договора (месяц, год) 12: февраль 2012г, сентябрь 2012г
1272 . |  |  | Плашка круглая для нарезания метрической резьбы | М 10*1,5 |  | 6: ЭСЦ; 7: шт; 8: 8; 10: 0.22272; Планируемая дата или период размещения извещения о закупке (месяц, год) 11: декабрь 2011г сентябрь 2012г; Срок исполнения договора (месяц, год) 12: январь 2012г, октябрь 2012г
1273 . |  |  | Плашка круглая для нарезания метрической резьбы | М 10х1,5 | ГОСТ 9740-77 | 6: ГЦ; 7: шт.; 8: 4; 10: 0.124; Планируемая дата или период размещения извещения о закупке (месяц, год) 11: декабрь 2011г июнь 2012г; Срок исполнения договора (месяц, год) 12: февраль 2012г, сентябрь 2012г
1274 . |  |  | Плашка круглая для нарезания метрической резьбы | М 12*1,75 |  | 6: ЭСЦ; 7: шт; 8: 8; 10: 0.39304; Планируемая дата или период размещения извещения о закупке (месяц, год) 11: декабрь 2011г сентябрь 2012г; Срок исполнения договора (месяц, год) 12: январь 2012г, октябрь 2012г
1275 . |  |  | Плашка круглая для нарезания метрической резьбы | М 14*2 |  | 6: ЭСЦ; 7: шт; 8: 8; 10: 0.39336; Планируемая дата или период размещения извещения о закупке (месяц, год) 11: декабрь 2011г сентябрь 2012г; Срок исполнения договора (месяц, год) 12: январь 2012г, октябрь 2012г
1276 . |  |  | Плашка круглая для нарезания метрической резьбы | М 16*2,0 |  | 6: ЭСЦ; 7: шт; 8: 8; 10: 0.41368; Планируемая дата или период размещения извещения о закупке (месяц, год) 11: декабрь 2011г сентябрь 2012г; Срок исполнения договора (месяц, год) 12: январь 2012г, октябрь 2012г
1277 . |  |  | Плашка круглая для нарезания метрической резьбы | М 16х2 | ГОСТ 9740-77 | 6: ГЦ; 7: шт.; 8: 5; 10: 0.19; Планируемая дата или период размещения извещения о закупке (месяц, год) 11: июнь 2012г; Срок исполнения договора (месяц, год) 12: сентябрь 2012г
1278 . |  |  | Плашка круглая для нарезания метрической резьбы | М 18*2,5 |  | 6: ЭСЦ; 7: шт; 8: 8; 10: 0.43576; Планируемая дата или период размещения извещения о закупке (месяц, год) 11: декабрь 2011г сентябрь 2012г; Срок исполнения договора (месяц, год) 12: январь 2012г, октябрь 2012г
1279 . |  |  | Плашка круглая для нарезания метрической резьбы | М 18х2,5 | ГОСТ 9740-77 | 6: ГЦ; 7: шт.; 8: 5; 10: 0.225; Планируемая дата или период размещения извещения о закупке (месяц, год) 11: июнь 2012г; Срок исполнения договора (месяц, год) 12: сентябрь 2012г
1280 . |  |  | Плашка круглая для нарезания метрической резьбы | М 20х2,5 | ГОСТ 9740-77 | 6: ГЦ; 7: шт.; 8: 5; 10: 0.225; Планируемая дата или период размещения извещения о закупке (месяц, год) 11: июнь 2012г; Срок исполнения договора (месяц, год) 12: сентябрь 2012г
1281 . |  |  | Плашкодержатель | М12-20 |  | 6: ЭСЦ; 7: шт; 8: 8; 10: 1.253; Планируемая дата или период размещения извещения о закупке (месяц, год) 11: декабрь 2011г сентябрь 2012г; Срок исполнения договора (месяц, год) 12: январь 2012г, октябрь 2012г
1282 . |  |  | Полотно ножовочное по металлу | 300мм |  | 6: ЭСЦ; 7: шт; 8: 200; 10: 0.9322; Планируемая дата или период размещения извещения о закупке (месяц, год) 11: декабрь 2011г март 2012г июнь 2012г сентябрь 2012г; Срок исполнения договора (месяц, год) 12: январь 2012г, апрель 2012г, июль 2012г, октябрь 2012г
1283 . |  |  | Полотно ножовочное по металлу (для ручной ножовки) | дл. 300 мм | ГОСТ 6645-86 | 6: ГЦ; 7: шт.; 8: 70; 10: 0.63; Планируемая дата или период размещения извещения о закупке (месяц, год) 11: декабрь 2011г сентябрь 2012г; Срок исполнения договора (месяц, год) 12: февраль 2012г, декабрь 2012г
1284 . |  |  | Полотно ножовочное по металлу (для механической пилы) | 450х40х4,0 HSS | ГОСТ 6645-86 | 6: ГЦ; 7: шт.; 8: 15; 10: 3.45; Планируемая дата или период размещения извещения о закупке (месяц, год) 11: декабрь 2011г сентябрь 2012г; Срок исполнения договора (месяц, год) 12: февраль 2012г, декабрь 2012г
1285 . |  |  | Рулетка 10м | 10м |  | 6: ЭСЦ; 7: шт; 8: 3; 10: 0.405; Планируемая дата или период размещения извещения о закупке (месяц, год) 11: декабрь 2011г; Срок исполнения договора (месяц, год) 12: январь 2012г
1286 . |  |  | Сверло ц/х | d 3,3 | ГОСТ 4010-77 | 6: ЭСЦ; 7: шт; 8: 15; 10: 0.09465; Планируемая дата или период размещения извещения о закупке (месяц, год) 11: декабрь 2012г сентябрь 2012г; Срок исполнения договора (месяц, год) 12: январь 2012г, октябрь 2012г
1287 . |  |  | Сверло ц/х | d 3,5 | ГОСТ 4010-77 | 6: ЭСЦ; 7: шт; 8: 15; 10: 0.0597; Планируемая дата или период размещения извещения о закупке (месяц, год) 11: декабрь 2012г сентябрь 2012г; Срок исполнения договора (месяц, год) 12: январь 2012г, октябрь 2012г
1288 . |  |  | Сверло ц/х | d 4,5 | ГОСТ 4010-77 | 6: ЭСЦ; 7: шт; 8: 15; 10: 0.13095; Планируемая дата или период размещения извещения о закупке (месяц, год) 11: декабрь 2012г сентябрь 2012г; Срок исполнения договора (месяц, год) 12: январь 2012г, октябрь 2012г
1289 . |  |  | Сверло ц/х | d 6,0 | ГОСТ 4010-77 | 6: ЭСЦ; 7: шт; 8: 15; 10: 0.18435; Планируемая дата или период размещения извещения о закупке (месяц, год) 11: декабрь 2012г сентябрь 2012г; Срок исполнения договора (месяц, год) 12: январь 2012г, октябрь 2012г
1290 . |  |  | Сверло ц/х | d 8,0 | ГОСТ 4010-77 | 6: ЭСЦ; 7: шт; 8: 15; 10: 0.43605; Планируемая дата или период размещения извещения о закупке (месяц, год) 11: декабрь 2012г сентябрь 2012г; Срок исполнения договора (месяц, год) 12: январь 2012г, октябрь 2012г
1291 . |  |  | Сверло ц/х | d 10 | ГОСТ 4010-77 | 6: ЭСЦ; 7: шт; 8: 15; 10: 0.6744; Планируемая дата или период размещения извещения о закупке (месяц, год) 11: декабрь 2012г сентябрь 2012г; Срок исполнения договора (месяц, год) 12: январь 2012г, октябрь 2012г
1292 . |  |  | Сверло ц/х | d 12 | ГОСТ 4010-77 | 6: ЭСЦ; 7: шт; 8: 15; 10: 0.5721; Планируемая дата или период размещения извещения о закупке (месяц, год) 11: декабрь 2012г сентябрь 2012г; Срок исполнения договора (месяц, год) 12: январь 2012г, октябрь 2012г
1293 . |  |  | Сверло ц/х | d 14 | ГОСТ 4010-77 | 6: ЭСЦ; 7: шт; 8: 15; 10: 1.131; Планируемая дата или период размещения извещения о закупке (месяц, год) 11: декабрь 2012г сентябрь 2012г; Срок исполнения договора (месяц, год) 12: январь 2012г, октябрь 2012г
1294 . |  |  | Сверло ц/х | d 16 | ГОСТ 4010-77 | 6: ЭСЦ; 7: шт; 8: 15; 10: 1.5193; Планируемая дата или период размещения извещения о закупке (месяц, год) 11: декабрь 2012г сентябрь 2012г; Срок исполнения договора (месяц, год) 12: январь 2012г, октябрь 2012г
1295 . |  |  | Сверло ц/х | d 18 | ГОСТ 4010-77 | 6: ЭСЦ; 7: шт; 8: 15; 10: 1.9084; Планируемая дата или период размещения извещения о закупке (месяц, год) 11: декабрь 2012г сентябрь 2012г; Срок исполнения договора (месяц, год) 12: январь 2012г, октябрь 2012г
1296 . |  |  | Сверло спиральное с ц/хв правое | Ф 2 | ГОСТ 10902 | 6: ГЦ; 7: шт.; 8: 20; 10: 0.1; Планируемая дата или период размещения извещения о закупке (месяц, год) 11: март 2012г сентябрь 2012г; Срок исполнения договора (месяц, год) 12: апрель 2012г, декабрь 2012г
1297 . |  |  | Сверло спиральное с ц/хв правое | Ф 2,5 | ГОСТ 10902 | 6: ГЦ; 7: шт.; 8: 10; 10: 0.05; Планируемая дата или период размещения извещения о закупке (месяц, год) 11: март 2012г сентябрь 2012г; Срок исполнения договора (месяц, год) 12: апрель 2012г, декабрь 2012г
1298 . |  |  | Сверло спиральное с ц/хв правое | Ф 3 | ГОСТ 10902 | 6: ГЦ; 7: шт.; 8: 30; 10: 0.24; Планируемая дата или период размещения извещения о закупке (месяц, год) 11: декабрь 2011г март 2012г сентябрь 2012г; Срок исполнения договора (месяц, год) 12: февраль 2012г, апрель 2012г, декабрь 2012г
1299 . |  |  | Сверло спиральное с ц/хв правое | Ф 3,5 | ГОСТ 10902 | 6: ГЦ; 7: шт.; 8: 20; 10: 0.18; Планируемая дата или период размещения извещения о закупке (месяц, год) 11: декабрь 2011г март 2012г сентябрь 2012г; Срок исполнения договора (месяц, год) 12: февраль 2012г, апрель 2012г, декабрь 2012г
1300 . |  |  | Сверло спиральное с ц/хв правое | Ф 4 | ГОСТ 10902 | 6: ГЦ; 7: шт.; 8: 20; 10: 0.2; Планируемая дата или период размещения извещения о закупке (месяц, год) 11: декабрь 2011г март 2012г сентябрь 2012г; Срок исполнения договора (месяц, год) 12: февраль 2012г, апрель 2012г, декабрь 2012г
1301 . |  |  | Сверло спиральное с ц/хв правое | Ф 4,5 | ГОСТ 10902 | 6: ГЦ; 7: шт.; 8: 15; 10: 0.18; Планируемая дата или период размещения извещения о закупке (месяц, год) 11: декабрь 2011г март 2012г сентябрь 2012г; Срок исполнения договора (месяц, год) 12: февраль 2012г, апрель 2012г, декабрь 2012г
1302 . |  |  | Сверло спиральное с ц/хв правое | Ф 5 | ГОСТ 10902 | 6: ГЦ; 7: шт.; 8: 15; 10: 0.21; Планируемая дата или период размещения извещения о закупке (месяц, год) 11: декабрь 2011г март 2012г сентябрь 2012г; Срок исполнения договора (месяц, год) 12: февраль 2012г, апрель 2012г, декабрь 2012г
1303 . |  |  | Сверло спиральное с ц/хв правое | ф 5,5 | ГОСТ 10902 | 6: ГЦ; 7: шт.; 8: 5; 10: 0.075; Планируемая дата или период размещения извещения о закупке (месяц, год) 11: декабрь 2011г; Срок исполнения договора (месяц, год) 12: февраль 2012г
1304 . |  |  | Сверло спиральное с ц/хв правое | Ф 6 | ГОСТ 10902 | 6: ГЦ; 7: шт.; 8: 10; 10: 0.15; Планируемая дата или период размещения извещения о закупке (месяц, год) 11: декабрь 2011г март 2012г сентябрь 2012г; Срок исполнения договора (месяц, год) 12: февраль 2012г, апрель 2012г, декабрь 2012г
1305 . |  |  | Сверло спиральное с ц/хв правое | Ф 6,5 | ГОСТ 10902 | 6: ГЦ; 7: шт.; 8: 5; 10: 0.08; Планируемая дата или период размещения извещения о закупке (месяц, год) 11: март 2012г сентябрь 2012г; Срок исполнения договора (месяц, год) 12: апрель 2012г, декабрь 2012г
1306 . |  |  | Сверло спиральное с ц/хв правое | ф 8 | ГОСТ 10902 | 6: ГЦ; 7: шт.; 8: 5; 10: 0.1; Планируемая дата или период размещения извещения о закупке (месяц, год) 11: декабрь 2011г; Срок исполнения договора (месяц, год) 12: февраль 2012г
1307 . |  |  | Сверло спиральное с ц/хв правое | Ф 90 | ГОСТ 10902 | 6: ГЦ; 7: шт.; 8: 5; 10: 0.06; Планируемая дата или период размещения извещения о закупке (месяц, год) 11: март 2012г сентябрь 2012г; Срок исполнения договора (месяц, год) 12: апрель 2012г, декабрь 2012г
1308 . |  |  | Бур | ф 12 мм длина 150 мм SDS-plus |  | 6: ГЦ; 7: шт.; 8: 2; 10: 0.03; Планируемая дата или период размещения извещения о закупке (месяц, год) 11: декабрь 2011г; Срок исполнения договора (месяц, год) 12: март 2012г
1309 . |  |  | Бур | ф 14 мм длина 200 мм SDS-plus |  | 6: ГЦ; 7: шт.; 8: 2; 10: 0.06; Планируемая дата или период размещения извещения о закупке (месяц, год) 11: декабрь 2011г; Срок исполнения договора (месяц, год) 12: март 2012г
1310 . |  |  | Бур | ф 16 мм длина 250 мм SDS-plus |  | 6: ГЦ; 7: шт.; 8: 2; 10: 0.06; Планируемая дата или период размещения извещения о закупке (месяц, год) 11: декабрь 2011г; Срок исполнения договора (месяц, год) 12: март 2012г
1311 . |  |  | Бур | ф 24 мм длина 600 мм SDS-plus |  | 6: ГЦ; 7: шт.; 8: 1; 10: 0.05; Планируемая дата или период размещения извещения о закупке (месяц, год) 11: декабрь 2011г; Срок исполнения договора (месяц, год) 12: март 2012г
1312 . |  |  | Резец токарный проходной, отогнутый, правый | 15х25х125 Т15К6 | ГОСТ 18877-73 | 6: ГЦ; 7: шт.; 8: 10; 10: 0.5; Планируемая дата или период размещения извещения о закупке (месяц, год) 11: март 2012г; Срок исполнения договора (месяц, год) 12: апрель 2012г
1313 . |  |  | Резец токарный проходной, отогнутый, правый | 25*16*140 Т15К6 | ГОСТ 18877-73 | 6: ГЦ; 7: шт.; 8: 10; 10: 0.75; Планируемая дата или период размещения извещения о закупке (месяц, год) 11: декабрь 2011г; Срок исполнения договора (месяц, год) 12: январь 2012г
1314 . |  |  | Резец токарный проходной, отогнутый, правый | 25*16*140 ВК 8 | ГОСТ 18877-73 | 6: ГЦ; 7: шт.; 8: 10; 10: 0.75; Планируемая дата или период размещения извещения о закупке (месяц, год) 11: декабрь 2011г; Срок исполнения договора (месяц, год) 12: январь 2012г
1315 . |  |  | Рецец отрезной твердосплавный | ТSK10 25*16*140 | ГОСТ 18884-73 | 6: ГЦ; 7: шт.; 8: 10; 10: 0.75; Планируемая дата или период размещения извещения о закупке (месяц, год) 11: декабрь 2011г; Срок исполнения договора (месяц, год) 12: январь 2012г
1316 . |  |  | Рецец отрезной | Р2130 4502 Т5К10 | ГОСТ 18885-73 | 6: ГЦ; 7: шт.; 8: 5; 10: 0.24; Планируемая дата или период размещения извещения о закупке (месяц, год) 11: март 2012г; Срок исполнения договора (месяц, год) 12: апрель 2012г
1317 . |  |  | Рецец отрезной | Р2130 4512 ВК8 | ГОСТ 18885-73 | 6: ГЦ; 7: шт.; 8: 5; 10: 0.24; Планируемая дата или период размещения извещения о закупке (месяц, год) 11: март 2012г; Срок исполнения договора (месяц, год) 12: апрель 2012г
1318 . |  |  | Шлиф.лист на бумажной основе | Р600, 230х280 |  | 6: ЭСЦ; 7: шт; 8: 200; 10: 2.34; Планируемая дата или период размещения извещения о закупке (месяц, год) 11: декабрь 2011г март 2012г июнь 2012 сентябрь 2012г; Срок исполнения договора (месяц, год) 12: январь 2012г, апрель 2012г, июль 2012г, октябрь 2012г
1319 . |  |  | Шлиф.лист на бумажной основе | Р-240, 230х280 |  | 6: ЭСЦ; 7: шт; 8: 200; 10: 2.34; Планируемая дата или период размещения извещения о закупке (месяц, год) 11: декабрь 2011г март 2012г июнь 2012 сентябрь 2012г; Срок исполнения договора (месяц, год) 12: январь 2012г, апрель 2012г, июль 2012г, октябрь 2012г
1320 . |  |  | Шлиф.лист на бумажной основе | Р-180, 230х280 |  | 6: ЭСЦ; 7: шт; 8: 200; 10: 2.34; Планируемая дата или период размещения извещения о закупке (месяц, год) 11: декабрь 2011г март 2012г июнь 2012 сентябрь 2012г; Срок исполнения договора (месяц, год) 12: январь 2012г, апрель 2012г, июль 2012г, октябрь 2012г
1321 . |  |  | Шкурка водостойкая на ткани | (Р30) 14АСФЖУ1С | ГОСТ 13344-79 | 6: ГЦ; 7: шт.; 8: 5; 10: 0.56; Планируемая дата или период размещения извещения о закупке (месяц, год) 11: март 2012г; Срок исполнения договора (месяц, год) 12: апрель 2012г
1322 . |  |  | Удлинитель на кат.4*50м |  |  | 6: ЭСЦ; 7: шт; 8: 3; 10: 2.6887; Планируемая дата или период размещения извещения о закупке (месяц, год) 11: декабрь 2011г март 2012г; Срок исполнения договора (месяц, год) 12: март 2012г, июнь 2012г
1323 . |  |  | Пильная цепь (для бензопилы) | 3/8, 53 см, 72 зуба |  | 6: ГЦ; 7: шт.; 8: 1; 10: 0.3; Планируемая дата или период размещения извещения о закупке (месяц, год) 11: март 2012г; Срок исполнения договора (месяц, год) 12: май 2012г
1324 . |  |  | Пилка для электролобзика | T118BF BlMetall |  | 6: ГЦ; 7: шт.; 8: 10; 10: 0.16; Планируемая дата или период размещения извещения о закупке (месяц, год) 11: декабрь 2011г; Срок исполнения договора (месяц, год) 12: март 2012г
1325 . |  |  | Лубрикатор | L200 | арт L-200 1/2 | 6: ГЦ; 7: шт.; 8: 1; 10: 1.37; Планируемая дата или период размещения извещения о закупке (месяц, год) 11: март 2012г; Срок исполнения договора (месяц, год) 12: апрель 2012г
1326 . |  |  | Пневмогайковерт профессиональный | ST 5561 | 3/4" усилие 948Н-м 5000 об/мин (Pin Clutch) 241 мм 4,8 кг, 450 л/мин | 6: ГЦ; 7: шт.; 8: 1; 10: 6.645; Планируемая дата или период размещения извещения о закупке (месяц, год) 11: декабрь 2012г; Срок исполнения договора (месяц, год) 12: март 2012г
1327 . |  |  | Пневмодрель реверсивная 1/2" | CP789HR |  | 6: ГЦ; 7: шт.; 8: 1; 10: 11; Планируемая дата или период размещения извещения о закупке (месяц, год) 11: сентябрь 2012г; Срок исполнения договора (месяц, год) 12: ноябрь 2012г
1328 . |  |  | Виброметр переносной | ВК-5М |  | 6: ГЦ; 7: шт.; 8: 1; 10: 16; Планируемая дата или период размещения извещения о закупке (месяц, год) 11: июнь 2012г; Срок исполнения договора (месяц, год) 12: август 2012г
1329 . |  |  | Резак ацетиленовый | Р2А | ГОСТ 15150 | 6: ГЦ; 7: шт.; 8: 1; 10: 1; Планируемая дата или период размещения извещения о закупке (месяц, год) 11: декабрь 2011г; Срок исполнения договора (месяц, год) 12: январь 2012г
1330 . |  |  | Горелка ацетиленовая | ГС-3-05 |  | 6: ГЦ; 7: шт.; 8: 1; 10: 0.44; Планируемая дата или период размещения извещения о закупке (месяц, год) 11: декабрь 2011г; Срок исполнения договора (месяц, год) 12: январь 2012г
1331 . |  |  | Перфоратор | Makita HR3200C |  | 6: ЭСЦ; 7: шт; 8: 2; 10: 10.1441; Планируемая дата или период размещения извещения о закупке (месяц, год) 11: декабрь 2011г, март 2012г; Срок исполнения договора (месяц, год) 12: март 2012г, май 2012г
1332 . |  |  | Пресс гидравлический ручной изгот. Электротехнический завод "КВТ" г. Калуга www.kvt.su | ПГР-300 (КВТ) |  | 6: ЭСЦ; 7: шт; 8: 1; 10: 2.8; Планируемая дата или период размещения извещения о закупке (месяц, год) 11: декабрь 2011г; Срок исполнения договора (месяц, год) 12: февраль 2012г
1333 . |  |  | Ножницы секторные изгот. Электротехнический завод г. Калуга www.kvt.su | НС-70 (КВТ) |  | 6: ЭСЦ; 7: шт; 8: 1; 10: 5.9; Планируемая дата или период размещения извещения о закупке (месяц, год) 11: март 2012г; Срок исполнения договора (месяц, год) 12: апрель 2012г
1334 . |  |  | Леска для бензокосы | 2 мм |  | 6: ЭСЦ; 7: шт; 8: 20; 10: 1.77; Планируемая дата или период размещения извещения о закупке (месяц, год) 11: март 2012г июнь 2012г; Срок исполнения договора (месяц, год) 12: май 2012г, июль 2012г
1335 . |  |  | Леска для триммера круглая | Ф 2,4 | 1 моток-15м | 6: ГЦ; 7: шт.; 8: 10; 10: 0.84; Планируемая дата или период размещения извещения о закупке (месяц, год) 11: март 2012г; Срок исполнения договора (месяц, год) 12: май 2012г
1336 . |  |  | Полуавтоматическая тримерная головка внут резьба М 10х1,5 | Аналог Husqvarna Т 35 |  | 6: ГЦ; 7: шт.; 8: 1; 10: 0.45; Планируемая дата или период размещения извещения о закупке (месяц, год) 11: март 2012г; Срок исполнения договора (месяц, год) 12: май 2012г
1337 . |  |  | Свеча зажигания для 2-х тактного двигателя | PR15Y (OREGON) |  | 6: ГЦ; 7: шт.; 8: 2; 10: 0.3; Планируемая дата или период размещения извещения о закупке (месяц, год) 11: март 2012г; Срок исполнения договора (месяц, год) 12: май 2012г
1338 . |  |  | Бензокоса | Husqvarna 143R-II |  | 6: ГЦ; 7: шт.; 8: 1; 10: 16.5; Планируемая дата или период размещения извещения о закупке (месяц, год) 11: март 2012г; Срок исполнения договора (месяц, год) 12: май 2012г
1339 . |  |  | Бензокоса | CG22EAS(S) диск /леска прям.штанга 0,9лс/0,63кВт велоручка HITACHI | арт.CG22EAS(S) | 6: ЭСЦ; 7: шт; 8: 2; 10: 10.8; Планируемая дата или период размещения извещения о закупке (месяц, год) 11: март 2012г; Срок исполнения договора (месяц, год) 12: май 2012г
1340 . |  |  | Нож складной |  |  | 6: ТСЦ; 7: шт; 8: 5; 10: 0.267; Планируемая дата или период размещения извещения о закупке (месяц, год) 11: март 2012г; Срок исполнения договора (месяц, год) 12: апрель 2012г
1341 . |  |  | Бензогазонокосилка "Триммер" | HITACHI CG27EJ (S) |  | 6: ЦВК; 7: шт; 8: 3; 10: 39; Планируемая дата или период размещения извещения о закупке (месяц, год) 11: март 2012г; Срок исполнения договора (месяц, год) 12: апрель 2012г
1342 . |  |  | Горелка газопламенная ацетилен-кислород Г3-45 СП ЗАО"КРАСС" |  | ГОСТ 1077-79 ТУ3645-014-39463397-2005 | 6: ЦВК; 7: шт; 8: 2; 10: 1.6; Планируемая дата или период размещения извещения о закупке (месяц, год) 11: декабрь 2011г сентябрь 2012г; Срок исполнения договора (месяц, год) 12: февраль 2012г, октябрь 2012г
1343 . |  |  | Диск отрезной Ф115х2,5х22(сталь) | 14А63ТБУ(Л) | 21963-2002 | 6: ЦВК; 7: шт; 8: 25; 10: 0.2625; Планируемая дата или период размещения извещения о закупке (месяц, год) 11: декабрь 2011г июнь 2012г сентябрь 2012г; Срок исполнения договора (месяц, год) 12: январь 2012г, сентябрь-октябрь 2012г
1344 . |  |  | Диск отрезной по стали Ф125х2,5х22(сталь) | 14А63ТБУ(Л) | 21963-2002 | 6: ЦВК; 7: шт; 8: 25; 10: 0.3125; Планируемая дата или период размещения извещения о закупке (месяц, год) 11: декабрь 2011г июнь 2012г сентябрь 2012г; Срок исполнения договора (месяц, год) 12: март 2012г, июль 2012г, октябрь-ноябрь 2012г
1345 . |  |  | Диск отрезной по стали Ф230х3,0х22 | А 24S BF | 21963-2002 | 6: ЦВК; 7: шт; 8: 25; 10: 0.6375; Планируемая дата или период размещения извещения о закупке (месяц, год) 11: декабрь 2011г март 2012г июнь 2012г сентябрь 2012г; Срок исполнения договора (месяц, год) 12: январь 2012г, май 2012г, июль 2012г, сентябрь-октябрь 2012г
1346 . |  |  | Диск отрезной по стали 230х2,5х22(сталь) | А 24S BF | 21963-2002 | 6: ЦВК; 7: шт; 8: 15; 10: 0.45; Планируемая дата или период размещения извещения о закупке (месяц, год) 11: декабрь 2011г март 2012г сентябрь 2012г; Срок исполнения договора (месяц, год) 12: февраль 2012, июнь 2012г, ноябрь 2012г
1347 . |  |  | Диск отрезной по стали 150х2,5х22 | А 24S BF | 21963-2002 | 6: ЦВК; 7: шт; 8: 20; 10: 0.5; Планируемая дата или период размещения извещения о закупке (месяц, год) 11: декабрь 2011г март 2012г июнь 2012г сентябрь 2012г; Срок исполнения договора (месяц, год) 12: март 2012г, июнь 2012г, сентябрь 2012г, ноябрь 2012г
1348 . |  |  | Диск зачистной 150х2,5х22 для угловой шлиф. машины Ф150 |  |  | 6: ЦВК; 7: шт; 8: 15; 10: 0.75; Планируемая дата или период размещения извещения о закупке (месяц, год) 11: декабрь 2011г июнь 2012г сентябрь 2012г; Срок исполнения договора (месяц, год) 12: февраль 2012г, август 2012г, октябрь 2012г
1349 . |  |  | Диск зачистной 125х2,5х22 для угловой шдиф. машины Ф125 |  |  | 6: ЦВК; 7: шт; 8: 6; 10: 0.27; Планируемая дата или период размещения извещения о закупке (месяц, год) 11: декабрь 2012г сентябрь 2012г; Срок исполнения договора (месяц, год) 12: февраль 2012г, октябрь 2012г
1350 . |  |  | Круги отрезные по металлу | 300*3,2*32 14А тип 41 ВF M фирмы Mole Mab | ГОСТ 21963 | 6: ТСЦ; 7: шт; 8: 20; 10: 0.842; Планируемая дата или период размещения извещения о закупке (месяц, год) 11: декабрь 2012г март 2012г; Срок исполнения договора (месяц, год) 12: март 2012г, май 2012г
1351 . |  |  | Круги отрезные по металлу | 125*1,6*22 А2414АЛУГА |  | 6: ТСЦ; 7: шт; 8: 20; 10: 0.842; Планируемая дата или период размещения извещения о закупке (месяц, год) 11: декабрь 2012г март 2012г; Срок исполнения договора (месяц, год) 12: март 2012г, май 2012г
1352 . |  |  | Круги шлифовальные | 125*1,6*22,2 14А80 |  | 6: ТСЦ; 7: шт; 8: 20; 10: 0.842; Планируемая дата или период размещения извещения о закупке (месяц, год) 11: декабрь 2012г март 2012г; Срок исполнения договора (месяц, год) 12: март 2012г, май 2012г
1353 . |  |  | Зубило 200мм |  |  | 6: ЦВК; 7: шт; 8: 10; 10: 1.5; Планируемая дата или период размещения извещения о закупке (месяц, год) 11: декабрь 2011г сентябрь 2012г; Срок исполнения договора (месяц, год) 12: январь 2012г, октябрь 2012г
1354 . |  |  | Бур | 6*120 |  | 6: ТСЦ; 7: шт; 8: 6; 10: 0.6408; Планируемая дата или период размещения извещения о закупке (месяц, год) 11: март 2012г; Срок исполнения договора (месяц, год) 12: апрель 2012г
1355 . |  |  | Бур | 6*160 |  | 6: ТСЦ; 7: шт; 8: 2; 10: 0.2136; Планируемая дата или период размещения извещения о закупке (месяц, год) 11: март 2012г; Срок исполнения договора (месяц, год) 12: апрель 2012г
1356 . |  |  | Ключ гаечный 8х10 |  | 2906 | 6: ЦВК; 7: шт; 8: 10; 10: 0.25; Планируемая дата или период размещения извещения о закупке (месяц, год) 11: декабрь 2011г сентябрь 2012г; Срок исполнения договора (месяц, год) 12: январь 2012г, октябрь 2012г
1357 . |  |  | Ключ гаечный 10х12 |  | 2906 | 6: ЦВК; 7: шт; 8: 5; 10: 0.14; Планируемая дата или период размещения извещения о закупке (месяц, год) 11: декабрь 2011г; Срок исполнения договора (месяц, год) 12: февраль 2012г
1358 . |  |  | Ключ гаечный 17х19 |  | 2906 | 6: ЦВК; 7: шт; 8: 15; 10: 0.6; Планируемая дата или период размещения извещения о закупке (месяц, год) 11: декабрь 2011г июнь 2012г сентябрь 2012г; Срок исполнения договора (месяц, год) 12: январь 2012г, июль 2012г, ноябрь 2012г
1359 . |  |  | Ключ гаечный 22х24 |  | 2906 | 6: ЦВК; 7: шт; 8: 20; 10: 1.5; Планируемая дата или период размещения извещения о закупке (месяц, год) 11: декабрь 2011г сентябрь 2012г; Срок исполнения договора (месяц, год) 12: январь 2012г, Октябрь 2012г
1360 . |  |  | Ключ газовый КТР №1"Сибртех"(углеродистая сталь) | литой 1,5/" | 15759 | 6: ЦВК; 7: шт; 8: 10; 10: 2; Планируемая дата или период размещения извещения о закупке (месяц, год) 11: декабрь 2011г март 2012г июнь 2012г; Срок исполнения договора (месяц, год) 12: январь 2012г, апрель 2012г, август 2012г
1361 . |  |  | Ключ газовый КТР №2"Сибртех"(углеродистая сталь) | литой 1,5/" | 15759 | 6: ЦВК; 7: шт; 8: 10; 10: 2.35; Планируемая дата или период размещения извещения о закупке (месяц, год) 11: декабрь 2011г март 2012г июнь 2012г; Срок исполнения договора (месяц, год) 12: январь 2012г, май 2012г, сентябрь 2012г
1362 . |  |  | КТР № 3 |  |  | 6: ТСЦ; 7: шт; 8: 5; 10: 0.267; Планируемая дата или период размещения извещения о закупке (месяц, год) 11: март 2012г; Срок исполнения договора (месяц, год) 12: апрель 2012г
1363 . |  |  | Кусачки боковые 180мм American FARGO | 392640 | 28037 | 6: ЦВК; 7: шт; 8: 10; 10: 1.15; Планируемая дата или период размещения извещения о закупке (месяц, год) 11: декабрь 2011г сентябрь 2012г; Срок исполнения договора (месяц, год) 12: январь 2012г, октябрь 2012г
1364 . |  |  | Кувалда кованная 5кг с рукояткой ОАО"Труд" г.Вача |  |  | 6: ЦВК; 7: шт; 8: 2; 10: 1; Планируемая дата или период размещения извещения о закупке (месяц, год) 11: июнь 2012г; Срок исполнения договора (месяц, год) 12: июль 2012г
1365 . |  |  | Лерка трубная 3/4" |  |  | 6: ЦВК; 7: шт; 8: 15; 10: 1.2; Планируемая дата или период размещения извещения о закупке (месяц, год) 11: декабрь 2011г июнь 2012г сентябрь 2012г; Срок исполнения договора (месяц, год) 12: январь 2012г, июль 2012г, октябрь 2012г
1366 . |  |  | Метчик м/р М8,0х1,25 осн.(комп.) |  |  | 6: ЦВК; 7: комп.; 8: 12; 10: 1.2; Планируемая дата или период размещения извещения о закупке (месяц, год) 11: декабрь 2011г март 2012г июнь 2012г сентябрь 2012г; Срок исполнения договора (месяц, год) 12: январь 2012г, май 2012г, июль 2012г, сентябрь-октябрь 2012г, декабрь 2012г
1367 . |  |  | Напильник плоский с ручкой | 450 мм с насечкой № 1 | ГОСТ 1465-80 | 6: ТСЦ; 7: шт; 8: 10; 10: 0.534; Планируемая дата или период размещения извещения о закупке (месяц, год) 11: март 2012г; Срок исполнения договора (месяц, год) 12: июнь 2012г
1368 . |  |  | Станок для заточки цепи | Калибр Мастер ЭСС 130м |  | 6: ТСЦ; 7: шт; 8: 1; 10: 1.281; Планируемая дата или период размещения извещения о закупке (месяц, год) 11: декабрь 2011г; Срок исполнения договора (месяц, год) 12: март 2012г
1369 . |  |  | Наждачная бум. тканевая водост.№1 |  | 13344-79 | 6: ЦВК; 7: п.м.; 8: 100; 10: 6; Планируемая дата или период размещения извещения о закупке (месяц, год) 11: декабрь 2011г июнь 2012г; Срок исполнения договора (месяц, год) 12: февраль 2012г, август 2012г
1370 . |  |  | Наждачная бум. тканевая водост.№2 |  | 13344-79 | 6: ЦВК; 7: п.м.; 8: 100; 10: 7; Планируемая дата или период размещения извещения о закупке (месяц, год) 11: июнь 2012г сентябрь 2012г; Срок исполнения договора (месяц, год) 12: август 2012г, ноябрь 2012г
1371 . |  |  | Ножовка по дереву |  |  | 6: ЦВК; 7: шт; 8: 15; 10: 1.2; Планируемая дата или период размещения извещения о закупке (месяц, год) 11: декабрь 2011г март 2012г июнь 2012г; Срок исполнения договора (месяц, год) 12: март 2012г, июнь 2012г, сентябрь 2012г
1372 . |  |  | Ножовка по металлу 300мм дер. ручка | 8886804310 |  | 6: ЦВК; 7: шт; 8: 9; 10: 0.63; Планируемая дата или период размещения извещения о закупке (месяц, год) 11: декабрь 2011г март 2012г июнь 2012г; Срок исполнения договора (месяц, год) 12: февраль 2012г, май 2012г, август 2012г
1373 . |  |  | Ножовка по дереву с крупным зубом |  |  | 6: ТСЦ; 7: шт; 8: 5; 10: 0.6408; Планируемая дата или период размещения извещения о закупке (месяц, год) 11: март 2012г; Срок исполнения договора (месяц, год) 12: апрель 2012г
1374 . |  |  | Отвёртка шлицевая 0,6х4х100/"MATRIX" |  |  | 6: ЦВК; 7: шт; 8: 10; 10: 0.33; Планируемая дата или период размещения извещения о закупке (месяц, год) 11: декабрь 2011г июнь 2012г; Срок исполнения договора (месяц, год) 12: январь 2012г, сентябрь 2012г
1375 . |  |  | Отвёртка шлицевая 0,75х6х150/"MATRIX" |  |  | 6: ЦВК; 7: шт; 8: 15; 10: 0.525; Планируемая дата или период размещения извещения о закупке (месяц, год) 11: декабрь 2011г июнь 2012г сентябрь 2012г; Срок исполнения договора (месяц, год) 12: февраль 2012г, август 2012г, октябрь 2012г
1376 . |  |  | Отвёртка шлицевая 1,4х8х175/"MATRIX" |  |  | 6: ЦВК; 7: шт; 8: 15; 10: 0.6; Планируемая дата или период размещения извещения о закупке (месяц, год) 11: декабрь 2011г июнь 2012г сентябрь 2012г; Срок исполнения договора (месяц, год) 12: январь 2012г, июль 2012г, октябрь 2012г
1377 . |  |  | Отвёртка крестовая 150мм №2/"MATRIX" |  |  | 6: ЦВК; 7: шт; 8: 15; 10: 0.75; Планируемая дата или период размещения извещения о закупке (месяц, год) 11: декабрь 2011г март 2012г июнь 2012г; Срок исполнения договора (месяц, год) 12: январь 2012г, май 2012г, сентябрь 2012г
1378 . |  |  | Полотно для ножовки по металлу |  |  | 6: ТСЦ; 7: шт; 8: 50; 10: 2.67; Планируемая дата или период размещения извещения о закупке (месяц, год) 11: декабрь 2011г март 2012г; Срок исполнения договора (месяц, год) 12: март 2012г, июнь 2012г
1379 . |  |  | Полотно для ножовки по металлу 300мм | 8886809140 |  | 6: ЦВК; 7: шт; 8: 360; 10: 2.52; Планируемая дата или период размещения извещения о закупке (месяц, год) 11: декабрь 2011г март 2012г июнь 2012г сентябрь 2012г; Срок исполнения договора (месяц, год) 12: январь-декабрь 2012г
1380 . |  |  | Полоскогубцы комб.200ммAmerican type/FARGO |  |  | 6: ЦВК; 7: шт; 8: 10; 10: 1.5; Планируемая дата или период размещения извещения о закупке (месяц, год) 11: декабрь 2011г июнь 2012г; Срок исполнения договора (месяц, год) 12: январь 2012г, июль 2012г
1381 . |  |  | Горелка ацетиленовая средней мощности | Донмет 251тип Г-3 |  | 6: ТСЦ; 7: шт; 8: 1; 10: 0.8; Планируемая дата или период размещения извещения о закупке (месяц, год) 11: декабрь 2011г; Срок исполнения договора (месяц, год) 12: март 2012г
1382 . |  |  | Резак ацетиленовый | Донмет 337 А тип Р-3 |  | 6: ТСЦ; 7: шт; 8: 1; 10: 1; Планируемая дата или период размещения извещения о закупке (месяц, год) 11: декабрь 2011г; Срок исполнения договора (месяц, год) 12: март 2012г
1383 . |  |  | Редуктор балонный ацетиленовый | БКО-50-4 |  | 6: ТСЦ; 7: шт; 8: 1; 10: 1.015; Планируемая дата или период размещения извещения о закупке (месяц, год) 11: декабрь 2011г; Срок исполнения договора (месяц, год) 12: март 2012г
1384 . |  |  | Редуктор балонный кислородный | БАО-5-4 |  | 6: ТСЦ; 7: шт; 8: 1; 10: 0.845; Планируемая дата или период размещения извещения о закупке (месяц, год) 11: декабрь 2011г; Срок исполнения договора (месяц, год) 12: март 2012г
1385 . |  |  | Редуктор кислородный БКО-50-12,5"КРАСС" |  | 13861-89,ТУ3645-012-39463397-2003 | 6: ЦВК; 7: шт; 8: 4; 10: 3.38; Планируемая дата или период размещения извещения о закупке (месяц, год) 11: декабрь 2011г июнь 2012г сентябрь 2012г; Срок исполнения договора (месяц, год) 12: январь 2012г, июль 2012г, октябрь 2012г
1386 . |  |  | Редуктор ацетиленовый БАО-5-4"КРАСС" |  | 13861-89,ТУ3645-012-39463397-2003 | 6: ЦВК; 7: шт; 8: 4; 10: 4.06; Планируемая дата или период размещения извещения о закупке (месяц, год) 11: декабрь 2011г июнь 2012г сентябрь 2012г; Срок исполнения договора (месяц, год) 12: январь 2012г, июль 2012г, октябрь 2012г
1387 . |  |  | Резак ацетиленовый типаР2А-01М"КРАСС" |  | ТУ3645-015-39463397-2005 | 6: ЦВК; 7: шт; 8: 2; 10: 1.79; Планируемая дата или период размещения извещения о закупке (месяц, год) 11: март 2012г июнь 2012г; Срок исполнения договора (месяц, год) 12: апрель 2012г, август 2012г
1388 . |  |  | Черенок к кувалде 5 кг | 30*50*500 |  | 6: ТСЦ; 7: шт; 8: 10; 10: 0.3204; Планируемая дата или период размещения извещения о закупке (месяц, год) 11: март 2012г; Срок исполнения договора (месяц, год) 12: апрель 2012г
1389 . |  |  | Ручка для кувалды 8-16кг |  |  | 6: ЦВК; 7: шт; 8: 20; 10: 0.6; Планируемая дата или период размещения извещения о закупке (месяц, год) 11: декабрь 2011г март 2012г июнь 2012г сентябрь 2012г; Срок исполнения договора (месяц, год) 12: январь 2012г, апрель 2012г, июль 2012г, октябрь 2012г
1390 . |  |  | Рулетка 10м в обрезиненно корпусе |  |  | 6: ЦВК; 7: шт; 8: 1; 10: 0.1; Планируемая дата или период размещения извещения о закупке (месяц, год) 11: декабрь 2011г; Срок исполнения договора (месяц, год) 12: февраль 2012г
1391 . |  |  | Рулетка 20м в обрезиненно корпусе |  |  | 6: ЦВК; 7: шт; 8: 1; 10: 0.15; Планируемая дата или период размещения извещения о закупке (месяц, год) 11: июнь 2012г; Срок исполнения договора (месяц, год) 12: август 2012г
1392 . |  |  | Рулетка | 3 м |  | 6: ТСЦ; 7: шт; 8: 5; 10: 0.267; Планируемая дата или период размещения извещения о закупке (месяц, год) 11: март 2012г; Срок исполнения договора (месяц, год) 12: апрель 2012г
1393 . |  |  | Ручка для напильника (деревянная) |  |  | 6: ЦВК; 7: шт; 8: 140; 10: 1.12; Планируемая дата или период размещения извещения о закупке (месяц, год) 11: декабрь 2011г март 2012г июнь 2012г сентябрь 2012г; Срок исполнения договора (месяц, год) 12: январь-декабрь 2012г
1394 . |  |  | Ручка для молотка 800гр. |  |  | 6: ЦВК; 7: шт; 8: 40; 10: 0.52; Планируемая дата или период размещения извещения о закупке (месяц, год) 11: декабрь 2011г март 2012г июнь 2012г сентябрь 2012г; Срок исполнения договора (месяц, год) 12: январь 2012г, май 2012г, август 2012г, октябрь 2012г
1395 . |  |  | Ручка для молотка 400гр |  |  | 6: ЦВК; 7: шт; 8: 10; 10: 0.11; Планируемая дата или период размещения извещения о закупке (месяц, год) 11: декабрь 2011г июнь 2012г; Срок исполнения договора (месяц, год) 12: февраль 2012г, август 2012г
1396 . |  |  | Сварочный аппарат инверторный САИ 250 Ресанта |  |  | 6: ЦВК; 7: шт; 8: 1; 10: 10; Планируемая дата или период размещения извещения о закупке (месяц, год) 11: декабрь 2011г; Срок исполнения договора (месяц, год) 12: март 2012г
1397 . |  |  | Сучкорез 700 мм с метал. обрезиненными ручками"PALISAD |  |  | 6: ЦВК; 7: шт; 8: 2; 10: 0.5; Планируемая дата или период размещения извещения о закупке (месяц, год) 11: декабрь 2011г март 2012г; Срок исполнения договора (месяц, год) 12: март 2012г, июнь 2012г
1398 . |  |  | Сучкорез 1200мм с метал.обрезиненными рукоятками "LUX" |  |  | 6: ЦВК; 7: шт; 8: 2; 10: 0.8; Планируемая дата или период размещения извещения о закупке (месяц, год) 11: декабрь 2011г июнь 2012г; Срок исполнения договора (месяц, год) 12: февраль 2012г, июль 2012г
1399 . |  |  | Трёхгранная пластина тв. сплаваВК8(чугун)с углом 90гр., отогнутые, тип G , для сборного токарного резца |  | 26611-85 | 6: ЦВК; 7: шт; 8: 20; 10: 0.6; Планируемая дата или период размещения извещения о закупке (месяц, год) 11: март 2012г июнь 2012г; Срок исполнения договора (месяц, год) 12: июнь-июль 2012г
1400 . |  |  | Трёхгранная пластина тв. сплава Р6М5(быстрорежущий) с углом 90гр., отогнутые, тип G , для сборного токарного резца |  | 26611-85 | 6: ЦВК; 7: шт; 8: 20; 10: 1; Планируемая дата или период размещения извещения о закупке (месяц, год) 11: декабрь 2012г июнь 2012г; Срок исполнения договора (месяц, год) 12: январь 2012г, август 2012г
1401 . |  |  | Трёхгранная пластина проходной упорный Т5К10(сталь)с углом 90гр., отогнутые, тип G , для сборного токарного резца |  | 26611-85 | 6: ЦВК; 7: шт; 8: 20; 10: 1; Планируемая дата или период размещения извещения о закупке (месяц, год) 11: декабрь 2011г июнь 2012г; Срок исполнения договора (месяц, год) 12: февраль 2012г, август 2012г
1402 . |  |  | Шлифовальная машина угловая "Макита"Ф150мм1050Вт 9016В | 17777ЛК |  | 6: ЦВК; 7: шт; 8: 1; 10: 4; Планируемая дата или период размещения извещения о закупке (месяц, год) 11: июнь 2012г; Срок исполнения договора (месяц, год) 12: июль 2012г
1403 . |  |  | Шлифовальный круг 250х30х32 Форма-ПП матер.-25А | зерно-40, твёр.-см, связка-К | 2424-83 | 6: ЦВК; 7: шт; 8: 4; 10: 2.2; Планируемая дата или период размещения извещения о закупке (месяц, год) 11: декабрь 2011г сентябрь 2012г; Срок исполнения договора (месяц, год) 12: февраль 2012г, октябрь 2012г
1404 . |  |  | Шлифовальный круг 300х40х76 Форма-ПП матер.-25А | зерно-40, твёр.-см, связка-К | 2424-83 | 6: ЦВК; 7: шт; 8: 4; 10: 2.4; Планируемая дата или период размещения извещения о закупке (месяц, год) 11: июнь 2012г сентябрь 2012г; Срок исполнения договора (месяц, год) 12: август 2012г, октябрь 2012г
1405 . |  |  | Шлифовальный круг 400х50х127 Форма-ПП матер.-25А | зерно-40, твёр.-см, связка-К | 2424-83 | 6: ЦВК; 7: шт; 8: 4; 10: 3; Планируемая дата или период размещения извещения о закупке (месяц, год) 11: июнь 2012г сентябрь 2012г; Срок исполнения договора (месяц, год) 12: сентьябрь-октябрь 2012г
1406 . |  |  | Щетка сметка дер. А |  |  | 6: ЦВК; 7: шт; 8: 70; 10: 0.91; Планируемая дата или период размещения извещения о закупке (месяц, год) 11: декабрь 2011г март 2012г сентябрь 2012г; Срок исполнения договора (месяц, год) 12: январь 2012г, март-апрель 2012г, июнь 2012г, октябрь 2012г, декабрь 2012г
1407 . |  |  | Щетка 6-ти рядная проволочная сталь | 888 3047061/74826 |  | 6: ЦВК; 7: шт; 8: 50; 10: 1.1; Планируемая дата или период размещения извещения о закупке (месяц, год) 11: декабрь 2011г март 2012г сентябрь 2012г; Срок исполнения договора (месяц, год) 12: январь 2012г, апрель 2012г, июнь 2012г, октябрь 2012г
1408 . |  |  | Корщетка ручная 6-ти рядная с пласт. ручкой | Ермак |  | 6: ТСЦ; 7: шт; 8: 30; 10: 1.602; Планируемая дата или период размещения извещения о закупке (месяц, год) 11: декабрь 2011г; Срок исполнения договора (месяц, год) 12: март 2012г
1409 . |  |  | Щетка сметка |  |  | 6: ТСЦ; 7: шт; 8: 20; 10: 1.068; Планируемая дата или период размещения извещения о закупке (месяц, год) 11: декабрь 2011г; Срок исполнения договора (месяц, год) 12: март 2012г
1410 . |  |  | Электрододержатель LXEA 028 300А"КРАСС" |  |  | 6: ЦВК; 7: шт; 8: 8; 10: 1.8; Планируемая дата или период размещения извещения о закупке (месяц, год) 11: июнь 2012г сентябрь 2012г; Срок исполнения договора (месяц, год) 12: июль 2012г, сентябрь-октябрь 2012г, декабрь 2012г
1411 . |  |  | Электрододержатель ЭД-250 для сварочного аппарата инверторный |  |  | 6: ЦВК; 7: шт; 8: 1; 10: 0.45; Планируемая дата или период размещения извещения о закупке (месяц, год) 11: декабрь 2011г; Срок исполнения договора (месяц, год) 12: март 2012г
1412 . |  |  | Эл. дрель ударная 720-780Вт "Интерскол" |  |  | 6: ЦВК; 7: шт; 8: 1; 10: 3; Планируемая дата или период размещения извещения о закупке (месяц, год) 11: июнь 2012г; Срок исполнения договора (месяц, год) 12: август 2012г
1413 . |  |  | Отбойный молоток BOSCH GSH 11E Professional | 1500Вт Сила 6-25ДЖ |  | 6: ЦВК; 7: шт; 8: 1; 10: 35; Планируемая дата или период размещения извещения о закупке (месяц, год) 11: декабрь 2011г; Срок исполнения договора (месяц, год) 12: март 2012г
1414 . |  |  | Бензопила | STIHLL MS 180 |  | 6: ТСЦ; 7: шт; 8: 1; 10: 8; Планируемая дата или период размещения извещения о закупке (месяц, год) 11: март 2012г; Срок исполнения договора (месяц, год) 12: апрель 2012г
1415 . |  |  | Бензотриммер |  |  | 6: ТСЦ; 7: шт; 8: 1; 10: 7; Планируемая дата или период размещения извещения о закупке (месяц, год) 11: март 2012г; Срок исполнения договора (месяц, год) 12: апрель 2012г
1416 . |  |  | Вышка-тура | Атлант 11 секций 12,1 м |  | 6: ТСЦ; 7: шт; 8: 1; 10: 19.224; Планируемая дата или период размещения извещения о закупке (месяц, год) 11: декабрь 2011г; Срок исполнения договора (месяц, год) 12: февраль 2012г
1417 . |  |  | Цепь для бензопилы |  |  | 6: ЦВК; 7: шт; 8: 6; 10: 3; Планируемая дата или период размещения извещения о закупке (месяц, год) 11: декабрь 2011г март 2012г июнь 2012г; Срок исполнения договора (месяц, год) 12: март 2012г, май 2012г, август 2012г
1418 . |  |  | Цепь для бензопилы | 9,32 мм Picco-Micro тощина ведущего звена 1,3 мм |  | 6: ТСЦ; 7: шт; 8: 4; 10: 2.136; Планируемая дата или период размещения извещения о закупке (месяц, год) 11: март 2012г июнь 2012г; Срок исполнения договора (месяц, год) 12: май 2012г, июль 2012г
1419 . |  |  | Шина цепной пилы | oregon 140 spea 074 14'' |  | 6: ТСЦ; 7: шт; 8: 1; 10: 0.78; Планируемая дата или период размещения извещения о закупке (месяц, год) 11: декабрь 2011г; Срок исполнения договора (месяц, год) 12: март 2012г
1420 . |  |  | Профильное цепное колесо | MS-3/8'' 6z STIHLL PICCO |  | 6: ТСЦ; 7: шт; 8: 1; 10: 0.65148; Планируемая дата или период размещения извещения о закупке (месяц, год) 11: декабрь 2011г; Срок исполнения договора (месяц, год) 12: март 2012г
1421 . |  |  | Свеча зажигания (с защитой от помех) | Bosch WSR 6F,NGK BPMR 7A |  | 6: ТСЦ; 7: шт; 8: 1; 10: 0.2136; Планируемая дата или период размещения извещения о закупке (месяц, год) 11: декабрь 2011г; Срок исполнения договора (месяц, год) 12: март 2012г
1422 . |  |  | Привод для торцевателя | Модель: ROWELD P160 SANILINE |  | 6: ЦВК; 7: шт; 8: 1; 10: 8.9; Планируемая дата или период размещения извещения о закупке (месяц, год) 11: декабрь 2011г; Срок исполнения договора (месяц, год) 12: февраль 2012г
1423 . |  |  | Зажимы для трубы | Модель: ROWELD P160 SANILINE |  | 6: ЦВК; 7: шт; 8: 2; 10: 0.8; Планируемая дата или период размещения извещения о закупке (месяц, год) 11: декабрь 2011г; Срок исполнения договора (месяц, год) 12: февраль 2012г
1424 . |  |  | Шнек | Модель: 2007 СS |  | 6: ЦВК; 7: шт; 8: 1; 10: 2.4; Планируемая дата или период размещения извещения о закупке (месяц, год) 11: декабрь 2011г; Срок исполнения договора (месяц, год) 12: февраль 2012г
1425 . |  |  | Сопло | Модель: 2007 СS |  | 6: ЦВК; 7: шт; 8: 1; 10: 1.6; Планируемая дата или период размещения извещения о закупке (месяц, год) 11: декабрь 2011г; Срок исполнения договора (месяц, год) 12: февраль 2012г
1426 . |  |  | Леска для триммера 1 бухта по 240 м 3 мм Oregoп |  |  | 6: ЦВК; 7: шт; 8: 10; 10: 13; Планируемая дата или период размещения извещения о закупке (месяц, год) 11: март 2012г июнь 2012г; Срок исполнения договора (месяц, год) 12: май-сентябрь 2012г
1427 . |  |  | Леска к мототримеру Alpina | 2 мм, 240 м |  | 6: ТСЦ; 7: шт; 8: 1; 10: 0.267; Планируемая дата или период размещения извещения о закупке (месяц, год) 11: март 2012г; Срок исполнения договора (месяц, год) 12: апрель 2012г
1428 . |  |  | Валик малярный |  |  | 6: ЭСЦ; 7: шт; 8: 8; 10: 0.17376; Планируемая дата или период размещения извещения о закупке (месяц, год) 11: март 2012г сентябрь 2012г; Срок исполнения договора (месяц, год) 12: апрель 2012г, октябрь 2012г
1429 . |  |  | Замок навесной | ВС -4 У (под один ключ) |  | 6: ЭСЦ; 7: шт; 8: 90; 10: 20.3644; Планируемая дата или период размещения извещения о закупке (месяц, год) 11: декабрь 2011г сентябрь 2012г; Срок исполнения договора (месяц, год) 12: март 2012г, ноябрь 2012г
1430 . |  |  | Замок врезной | Зенит |  | 6: ЭСЦ; 7: шт; 8: 2; 10: 0.86182; Планируемая дата или период размещения извещения о закупке (месяц, год) 11: декабрь 2011г; Срок исполнения договора (месяц, год) 12: февраль 2012г
1431 . |  |  | Замок накладной |  |  | 6: ЭСЦ; 7: шт; 8: 2; 10: 0.1426; Планируемая дата или период размещения извещения о закупке (месяц, год) 11: декабрь 2011г; Срок исполнения договора (месяц, год) 12: февраль 2012г
1432 . |  |  | Замок кодовый | МЕТТ ЭМ ЗКП 2/40 |  | 6: ЭСЦ; 7: шт; 8: 4; 10: 2.0339; Планируемая дата или период размещения извещения о закупке (месяц, год) 11: март 2012г; Срок исполнения договора (месяц, год) 12: май 2012г
1433 . |  |  | Замок навесной | ВС 4У |  | 6: ГЦ; 7: шт.; 8: 14; 10: 0.728; Планируемая дата или период размещения извещения о закупке (месяц, год) 11: декабрь 2011г март 2012г; Срок исполнения договора (месяц, год) 12: февраль 2012г, июнь 2012г
1434 . |  |  | Замок врезной с ручкой |  |  | 6: ГЦ; 7: шт.; 8: 2; 10: 0.5; Планируемая дата или период размещения извещения о закупке (месяц, год) 11: март 2012г; Срок исполнения договора (месяц, год) 12: июнь 2012г
1435 . |  |  | Замок врезной цилиндрический с защелкой | ЗВ4-3 класс 2 | ГОСТ 5089-03 | 6: ГЦ; 7: шт.; 8: 3; 10: 1.5; Планируемая дата или период размещения извещения о закупке (месяц, год) 11: декабрь 2011г; Срок исполнения договора (месяц, год) 12: февраль 2012г
1436 . |  |  | Замок накладной | дисковый с засовом ЗНД 1А класс 2 | ГОСТ 5089-03 | 6: ГЦ; 7: шт.; 8: 2; 10: 0.5; Планируемая дата или период размещения извещения о закупке (месяц, год) 11: март 2012г; Срок исполнения договора (месяц, год) 12: июнь 2012г
1437 . |  |  | Кисть ручник | большая |  | 6: ЭСЦ; 7: шт; 8: 12; 10: 0.1378; Планируемая дата или период размещения извещения о закупке (месяц, год) 11: март 2012г сентябрь 2012г; Срок исполнения договора (месяц, год) 12: апрель 2012г, октябрь 2012г
1438 . |  |  | Кисть филейц. | КФ 100 |  | 6: ЭСЦ; 7: шт; 8: 12; 10: 0.23088; Планируемая дата или период размещения извещения о закупке (месяц, год) 11: март 2012г сентябрь 2012г; Срок исполнения договора (месяц, год) 12: апрель 2012г, октябрь 2012г
1439 . |  |  | Кисть филейц. | КФ 100 | ГОСТ 10597-87 | 6: ГЦ; 7: шт.; 8: 32; 10: 0.64; Планируемая дата или период размещения извещения о закупке (месяц, год) 11: декабрь 2011г; Срок исполнения договора (месяц, год) 12: январь-февраль 2012г
1440 . |  |  | Кисти разные |  |  | 6: ГЦ; 7: шт.; 8: 40; 10: 0.6; Планируемая дата или период размещения извещения о закупке (месяц, год) 11: июнь 2012г сентябрь 2012г; Срок исполнения договора (месяц, год) 12: август 2012г, ноябрь 2012г
1441 . |  |  | Лопата снеговая п/эт с черенком | 510*390 чер.30мм (ст.накл.) большая |  | 6: ЭСЦ; 7: шт; 8: 14; 10: 2.17; Планируемая дата или период размещения извещения о закупке (месяц, год) 11: декабрь 2011г сентябрь 2012г; Срок исполнения договора (месяц, год) 12: февраль 2012г, ноябрь 2012г
1442 . |  |  | Лопата снеговая металл с черенком | большая |  | 6: ЭСЦ; 7: шт; 8: 25; 10: 5; Планируемая дата или период размещения извещения о закупке (месяц, год) 11: декабрь 2011г сентябрь 2012г; Срок исполнения договора (месяц, год) 12: февраль 2012г, ноябрь 2012г
1443 . |  |  | Лопата снегоуборочная с черенком | тип ЛСУ |  | 6: ГЦ; 7: шт.; 8: 3; 10: 1.425; Планируемая дата или период размещения извещения о закупке (месяц, год) 11: сентябрь 2012г; Срок исполнения договора (месяц, год) 12: декабрь 2012г
1444 . |  |  | Грабли |  |  | 6: ГЦ; 7: шт.; 8: 10; 10: 0.52; Планируемая дата или период размещения извещения о закупке (месяц, год) 11: март 2012г; Срок исполнения договора (месяц, год) 12: июнь 2012г
1445 . |  |  | Метла березовая с черенком |  |  | 6: ГЦ; 7: шт.; 8: 100; 10: 1.5; Планируемая дата или период размещения извещения о закупке (месяц, год) 11: март 2012г; Срок исполнения договора (месяц, год) 12: июнь 2012г
1446 . |  |  | Метла пластиковая с черенком |  |  | 6: ЭСЦ; 7: шт; 8: 35; 10: 2.87; Планируемая дата или период размещения извещения о закупке (месяц, год) 11: март 2012г июнь 2012г; Срок исполнения договора (месяц, год) 12: апрель 2012г, август 2012г
1447 . |  |  | Метла пластиковая с деревянным черенком |  |  | 6: ГЦ; 7: шт.; 8: 5; 10: 1.85; Планируемая дата или период размещения извещения о закупке (месяц, год) 11: июнь 2012г; Срок исполнения договора (месяц, год) 12: июль 2012г
1448 . |  |  | Щетка для пола с черенком |  |  | 6: ЭСЦ; 7: шт; 8: 40; 10: 4.4764; Планируемая дата или период размещения извещения о закупке (месяц, год) 11: декабрь 2011г июнь 2012г; Срок исполнения договора (месяц, год) 12: март 2012г, июль 2012г
1449 . |  |  | Щетка капроновая с черенком | ГОСТ 10597-87 | ГОСТ 10597-87 | 6: ГЦ; 7: шт.; 8: 10; 10: 1.2; Планируемая дата или период размещения извещения о закупке (месяц, год) 11: июнь 2012г; Срок исполнения договора (месяц, год) 12: сентябрь 2012г
1450 . |  |  | Швабра деревянная для мытья полов тряпкой | Арт.93893 | Арт.93893 | 6: ГЦ; 7: шт.; 8: 10; 10: 0.6; Планируемая дата или период размещения извещения о закупке (месяц, год) 11: июнь 2012г; Срок исполнения договора (месяц, год) 12: сентябрь 2012г
1451 . |  |  | Черенок для лопаты | Ф 40 | Арт. 0-0006000 | 6: ГЦ; 7: шт.; 8: 10; 10: 0.2; Планируемая дата или период размещения извещения о закупке (месяц, год) 11: март 2012г; Срок исполнения договора (месяц, год) 12: июнь 2012г
1452 . |  |  | Черенок для метлы | Ф 30 | Арт. 0-0006000 | 6: ГЦ; 7: шт.; 8: 10; 10: 0.2; Планируемая дата или период размещения извещения о закупке (месяц, год) 11: март 2012г; Срок исполнения договора (месяц, год) 12: июнь 2012г
1453 . |  |  | Щетка по металлу 4-х рядная | металлическая | ГОСТ 17.830-80 | 6: ЭСЦ; 7: шт; 8: 10; 10: 0.7597; Планируемая дата или период размещения извещения о закупке (месяц, год) 11: март 2012г; Срок исполнения договора (месяц, год) 12: апрель 2012г
1454 . |  |  | Щетка металлическая |  | ГОСТ 17.830-80 | 6: ГЦ; 7: шт.; 8: 15; 10: 0.75; Планируемая дата или период размещения извещения о закупке (месяц, год) 11: декабрь 2011г; Срок исполнения договора (месяц, год) 12: февраль 2012г
1455 . |  |  | Щетка-сметка |  |  | 6: ЭСЦ; 7: шт; 8: 45; 10: 0.927; Планируемая дата или период размещения извещения о закупке (месяц, год) 11: декабрь 2011г март 2012г июнь 2012г; Срок исполнения договора (месяц, год) 12: февраль 2012г, май 2012г, август 2012г
1456 . |  |  | Щетка сметка |  |  | 6: ГЦ; 7: шт.; 8: 29; 10: 0.725; Планируемая дата или период размещения извещения о закупке (месяц, год) 11: декабрь 2011г июнь 2012г; Срок исполнения договора (месяц, год) 12: февраль 2012г, август 2012г
1457 . |  |  | Ведро оцинкованное | ГОСТ 20558-82 | ГОСТ 20558-82 | 6: ГЦ; 7: шт.; 8: 7; 10: 0.84; Планируемая дата или период размещения извещения о закупке (месяц, год) 11: декабрь 2011г июнь 2012г; Срок исполнения договора (месяц, год) 12: февраль 2012г, сентябрь 2012г
1458 . |  |  | Мешки для мусора повышенной прочности с завязками 60х70 |  |  | 6: ГЦ; 7: шт.; 8: 100; 10: 7.4; Планируемая дата или период размещения извещения о закупке (месяц, год) 11: сентябрь 2012г; Срок исполнения договора (месяц, год) 12: октябрь 2012г
1459 . |  |  | Мешки для сбора пыли | ном № 2 605 411 167 к пылесосу BOSCH GAS 25 Professional |  | 6: ГЦ; 7: шт.; 8: 10; 10: 0.3; Планируемая дата или период размещения извещения о закупке (месяц, год) 11: декабрь 2011г; Срок исполнения договора (месяц, год) 12: март 2012г
1460 . |  |  | Сумка инструментальная на застежке |  |  | 6: ТСЦ; 7: шт; 8: 10; 10: 0.7476; Планируемая дата или период размещения извещения о закупке (месяц, год) 11: март 2012г; Срок исполнения договора (месяц, год) 12: апрель 2012г
1461 . |  |  | Замок навесной |  |  | 6: ТСЦ; 7: шт; 8: 20; 10: 1.4952; Планируемая дата или период размещения извещения о закупке (месяц, год) 11: март 2012г июнь 2012г; Срок исполнения договора (месяц, год) 12: апрель 2012г, август 2012г
1462 . |  |  | Замок навесной |  |  | 6: ЦВК; 7: шт; 8: 12; 10: 2.4; Планируемая дата или период размещения извещения о закупке (месяц, год) 11: декабрь 2011г март 2012г; Срок исполнения договора (месяц, год) 12: февраль 2012г, апрель 2012г
1463 . |  |  | Замок врезной |  |  | 6: ЦВК; 7: шт; 8: 6; 10: 1.2; Планируемая дата или период размещения извещения о закупке (месяц, год) 11: декабрь 2011г март 2012г; Срок исполнения договора (месяц, год) 12: февраль 2012г, июнь 2012г
1464 . |  |  | Лопата снеговая с черенком | ГОСТ 19596-87 | ГОСТ 19596-87 | 6: ЦВК; 7: шт; 8: 15; 10: 3; Планируемая дата или период размещения извещения о закупке (месяц, год) 11: сентябрь 2012г; Срок исполнения договора (месяц, год) 12: октябрь 2012г
1465 . |  |  | Лопата штыковая, прямоугольная |  | ГОСТ 19596-87 | 6: ЦВК; 7: шт; 8: 20; 10: 2.4; Планируемая дата или период размещения извещения о закупке (месяц, год) 11: декабрь 2011г июнь 2012г; Срок исполнения договора (месяц, год) 12: март 2012г, июль 2012г
1466 . |  |  | Лопата совковая |  | ГОСТ 19596-88 | 6: ЦВК; 7: шт; 8: 24; 10: 2.88; Планируемая дата или период размещения извещения о закупке (месяц, год) 11: декабрь 2011г июнь 2012г; Срок исполнения договора (месяц, год) 12: февраль 2012г, сентябрь 2012г
1467 . |  |  | Черенок |  |  | 6: ЦВК; 7: шт; 8: 52; 10: 1.04; Планируемая дата или период размещения извещения о закупке (месяц, год) 11: декабрь 2011г июнь 2012г; Срок исполнения договора (месяц, год) 12: февраль-март 2012г, июль 2012г, сентябрь 2012г
1468 . |  |  | Черенок к щетке-венику |  |  | 6: ТСЦ; 7: шт; 8: 7; 10: 0.11214; Планируемая дата или период размещения извещения о закупке (месяц, год) 11: март 2012г; Срок исполнения договора (месяц, год) 12: апрель 2012г
1469 . |  |  | Черенок к граблям |  |  | 6: ТСЦ; 7: шт; 8: 7; 10: 0.11242; Планируемая дата или период размещения извещения о закупке (месяц, год) 11: март 2012г; Срок исполнения договора (месяц, год) 12: апрель 2012г
1470 . |  |  | Черенок для лопаты | ф40 мм L=1300 мм |  | 6: ТСЦ; 7: шт; 8: 7; 10: 0.11242; Планируемая дата или период размещения извещения о закупке (месяц, год) 11: март 2012г; Срок исполнения договора (месяц, год) 12: апрель 2012г
1471 . |  |  | Черенок к вилам |  |  | 6: ТСЦ; 7: шт; 8: 5; 10: 0.0803; Планируемая дата или период размещения извещения о закупке (месяц, год) 11: март 2012г; Срок исполнения договора (месяц, год) 12: апрель 2012г
1472 . |  |  | Лопата | ЛКП-3 | ГОСТ 19596-87 | 6: ТСЦ; 7: шт; 8: 5; 10: 0.267; Планируемая дата или период размещения извещения о закупке (месяц, год) 11: март 2012г; Срок исполнения договора (месяц, год) 12: апрель 2012г
1473 . |  |  | Грабли |  |  | 6: ТСЦ; 7: шт; 8: 5; 10: 0.267; Планируемая дата или период размещения извещения о закупке (месяц, год) 11: март 2012г; Срок исполнения договора (месяц, год) 12: апрель 2012г
1474 . |  |  | Грабли с черенком | ширина не менее 0,5 м |  | 6: ЦВК; 7: шт; 8: 25; 10: 1.25; Планируемая дата или период размещения извещения о закупке (месяц, год) 11: декабрь 2011г; Срок исполнения договора (месяц, год) 12: март 2012г
1475 . |  |  | Вилы |  |  | 6: ЦВК; 7: шт; 8: 2; 10: 0.1; Планируемая дата или период размещения извещения о закупке (месяц, год) 11: декабрь 2011г; Срок исполнения договора (месяц, год) 12: март 2012г
1476 . |  |  | Щетка - веник капроновая |  |  | 6: ТСЦ; 7: шт; 8: 7; 10: 0.44856; Планируемая дата или период размещения извещения о закупке (месяц, год) 11: март 2012г; Срок исполнения договора (месяц, год) 12: апрель 2012г
1477 . |  |  | Метла пластмассовая, наборная с черенком |  |  | 6: ЦВК; 7: шт; 8: 42; 10: 8.82; Планируемая дата или период размещения извещения о закупке (месяц, год) 11: декабрь 2011г; Срок исполнения договора (месяц, год) 12: март 2012г
1478 . |  |  | Щетка для пола с черенком |  |  | 6: ЦВК; 7: шт; 8: 37; 10: 1.85; Планируемая дата или период размещения извещения о закупке (месяц, год) 11: март 2012г; Срок исполнения договора (месяц, год) 12: апрель 2012г
1479 . |  |  | Кисть малярная | ф 80 мм |  | 6: ЦВК; 7: шт.; 8: 13; 10: 0.325; Планируемая дата или период размещения извещения о закупке (месяц, год) 11: март 2012г сентябрь 2012г; Срок исполнения договора (месяц, год) 12: апрель 2012г, ноябрь 2012г
1480 . |  |  | Кисть флейц | 75 мм |  | 6: ЦВК; 7: шт; 8: 34; 10: 1.19; Планируемая дата или период размещения извещения о закупке (месяц, год) 11: март 2012г июнь 2012г сентябрь 2012г; Срок исполнения договора (месяц, год) 12: апрель 2012г, август 2012г, ноябрь 2012г
1481 . |  |  | Кисть флейц | 80 мм |  | 6: ЦВК; 7: шт; 8: 20; 10: 0.9; Планируемая дата или период размещения извещения о закупке (месяц, год) 11: март 2012г июнь 2012г; Срок исполнения договора (месяц, год) 12: апрель 2012г, август 2012г
1482 . |  |  | Кисть флейц | 100 мм |  | 6: ЦВК; 7: шт.; 8: 27; 10: 0.81; Планируемая дата или период размещения извещения о закупке (месяц, год) 11: декабрь 2011г март 2012г июнь 2012г сентябрь 2012г; Срок исполнения договора (месяц, год) 12: февраль 2012г, апрель 2012г, июнь 2012г, август-октябрь 2012г
1483 . |  |  | Кисть малярная | ф 80 мм |  | 6: ТСЦ; 7: шт; 8: 20; 10: 0.5286; Планируемая дата или период размещения извещения о закупке (месяц, год) 11: март 2012г; Срок исполнения договора (месяц, год) 12: апрель 2012г
1484 . |  |  | Кисть флейцевая | 100 мм |  | 6: ТСЦ; 7: шт; 8: 20; 10: 0.5286; Планируемая дата или период размещения извещения о закупке (месяц, год) 11: март 2012г; Срок исполнения договора (месяц, год) 12: апрель 2012г
1485 . |  |  | Валик малярный |  |  | 6: ТСЦ; 7: шт; 8: 20; 10: 1.068; Планируемая дата или период размещения извещения о закупке (месяц, год) 11: март 2012г; Срок исполнения договора (месяц, год) 12: апрель 2012г
1486 . |  |  | Валики |  |  | 6: ЦВК; 7: шт; 8: 12; 10: 0.36; Планируемая дата или период размещения извещения о закупке (месяц, год) 11: март 2012г июнь 2012г; Срок исполнения договора (месяц, год) 12: апрель 2012г, август 2012г
1487 . |  |  | Ведра |  |  | 6: ТСЦ; 7: шт; 8: 10; 10: 1.068; Планируемая дата или период размещения извещения о закупке (месяц, год) 11: март 2012г; Срок исполнения договора (месяц, год) 12: апрель 2012г
1488 . |  |  | Ведро |  |  | 6: ЦВК; 7: шт; 8: 9; 10: 0.9; Планируемая дата или период размещения извещения о закупке (месяц, год) 11: март 2012г июнь 2012г сентябрь 2012г; Срок исполнения договора (месяц, год) 12: май 2012г, август 2012г, ноябрь 2012г
1489 . |  |  | Ведро оцинкованное 12л |  | ГОСТ 20558-82 | 6: ЦВК; 7: шт; 8: 30; 10: 2.4; Планируемая дата или период размещения извещения о закупке (месяц, год) 11: март 2012г сентябрь 2012г; Срок исполнения договора (месяц, год) 12: апрель 2012г, октябрь 2012г
1.3.5 Материалы на хоз. нужды | [5 empty] | 9: г. Н. Новгород; 10: 136.81; Срок исполнения договора (месяц, год) 13: прямая закупка; не электронные 15: да
1517 . |  |  | Чистящее средство |  | HydroCoil | ГЦ | л | 100 | г. Н. Новгород | 2.5 | июнь 2012г | август 2012г | прямая закупка |  | да
1518 . |  |  | Средство для мытья пола (5 л) |  | ГОСТ 51079 | 6: ГЦ; 7: шт.; 8: 20; 10: 2.4; Планируемая дата или период размещения извещения о закупке (месяц, год) 11: март 2012г июнь 2012г; Срок исполнения договора (месяц, год) 12: май 2012г, август 2012г
1519 . |  |  | Гель санитарный "Санокс" |  |  | 6: ЦВК; 7: шт; 8: 192; 10: 5.76; Планируемая дата или период размещения извещения о закупке (месяц, год) 11: декабрь 2011г март 2012г июнь 2012г сентябрь 2012г; Срок исполнения договора (месяц, год) 12: февраль 2012г, апрель 2012г, июль 2012г, октябрь 2012г
1520 . |  |  | Порошок чистящий "Пемолюкс" |  |  | 6: ЦВК; 7: шт; 8: 24; 10: 0.48; Планируемая дата или период размещения извещения о закупке (месяц, год) 11: декабрь 2011г; Срок исполнения договора (месяц, год) 12: февраль 2012г
1521 . |  |  | Мешки для сбора пыли (ном. № 2 605 411 167) к пылесосу BOSCH GAS 25 Professional |  |  | 6: ГЦ; 7: шт.; 8: 10; 10: 0.3; Планируемая дата или период размещения извещения о закупке (месяц, год) 11: июнь 2012г; Срок исполнения договора (месяц, год) 12: август 2012г
1522 . |  |  | Фильтр трехступенчатый проточный | Аквафор |  | 6: ГЦ; 7: шт.; 8: 1; 10: 2.5; Планируемая дата или период размещения извещения о закупке (месяц, год) 11: декабрь 2011г; Срок исполнения договора (месяц, год) 12: январь 2012г
1523 . |  |  | Электроплита | Диарина S EM 331 404 Артикул 012742 |  | 6: ГЦ; 7: шт.; 8: 1; 10: 6; Планируемая дата или период размещения извещения о закупке (месяц, год) 11: декабрь 2011г; Срок исполнения договора (месяц, год) 12: январь 2012г
1524 . |  |  | Вентилятор | на подставке (высота 1,2м) |  | 6: ЭСЦ; 7: шт; 8: 2; 10: 0.88984; Планируемая дата или период размещения извещения о закупке (месяц, год) 11: март 2012г; Срок исполнения договора (месяц, год) 12: май 2012г
1525 . |  |  | Часы настенные |  |  | 6: ЦВК; 7: шт; 8: 2; 10: 0.6; Планируемая дата или период размещения извещения о закупке (месяц, год) 11: март 2012г; Срок исполнения договора (месяц, год) 12: апрель 2012г
1526 . |  |  | Чайник электрический |  |  | 6: ЦВК; 7: шт; 8: 4; 10: 2; Планируемая дата или период размещения извещения о закупке (месяц, год) 11: март 2012г; Срок исполнения договора (месяц, год) 12: апрель 2012г
1527 . |  |  | Печь микроволновая |  |  | 6: ЦВК; 7: шт; 8: 2; 10: 4; Планируемая дата или период размещения извещения о закупке (месяц, год) 11: март 2012г; Срок исполнения договора (месяц, год) 12: апрель 2012г
1528 . |  |  | Плитка электрическая | "МИМП-О" | ТУ 3442.002.24662585-01 | 6: ЦВК; 7: шт; 8: 2; 10: 38; Планируемая дата или период размещения извещения о закупке (месяц, год) 11: декабрь 2011г; Срок исполнения договора (месяц, год) 12: март 2012г
1529 . |  |  | Обогреватель масляный |  |  | 6: ЦВК; 7: шт; 8: 1; 10: 4.5; Планируемая дата или период размещения извещения о закупке (месяц, год) 11: июнь 2012г; Срок исполнения договора (месяц, год) 12: август 2012г
1530 . |  |  | Кондиционер |  |  | 6: ЦВК; 7: шт; 8: 1; 10: 25; Планируемая дата или период размещения извещения о закупке (месяц, год) 11: март 2012г; Срок исполнения договора (месяц, год) 12: апрель 2012г
1531 . |  |  | Лампа настольная |  |  | 6: ЦВК; 7: шт; 8: 2; 10: 0.2; Планируемая дата или период размещения извещения о закупке (месяц, год) 11: июнь 2012г; Срок исполнения договора (месяц, год) 12: август 2012г
1532 . |  |  | Лампа -прищепка |  |  | 6: ЦВК; 7: шт; 8: 3; 10: 0.3; Планируемая дата или период размещения извещения о закупке (месяц, год) 11: июнь 2012г; Срок исполнения договора (месяц, год) 12: август 2012г
1533 . |  |  | Вентилятор | Scarlet |  | 6: ЦВК; 7: шт; 8: 1; 10: 0.2; Планируемая дата или период размещения извещения о закупке (месяц, год) 11: декабрь 2011г; Срок исполнения договора (месяц, год) 12: март 2012г
1534 . |  |  | Телефонный аппарат |  | СISСО | 6: ЦВК; 7: шт; 8: 1; 10: 4; Планируемая дата или период размещения извещения о закупке (месяц, год) 11: март 2012г; Срок исполнения договора (месяц, год) 12: июнь 2012г
1535 . |  |  | Телефонный аппарат |  |  | 6: ЦВК; 7: шт; 8: 3; 10: 1.5; Планируемая дата или период размещения извещения о закупке (месяц, год) 11: март 2012г; Срок исполнения договора (месяц, год) 12: июнь 2012г
1536 . |  |  | Жалюзи |  |  | 6: ЦВК; 7: шт; 8: 5; 10: 15; Планируемая дата или период размещения извещения о закупке (месяц, год) 11: декабрь 2011г; Срок исполнения договора (месяц, год) 12: февраль 2012г
1537 . |  |  | Пломба " Эксперт" |  |  | 6: ЦВК; 7: шт; 8: 800; 10: 5; Планируемая дата или период размещения извещения о закупке (месяц, год) 11: март 2012г сентябрь 2012г; Срок исполнения договора (месяц, год) 12: июнь 2012г, октябрь 2012г
1538 . |  |  | Проволока для опломбирования |  |  | 6: ЦВК; 7: шт; 8: 4; 10: 1.2; Планируемая дата или период размещения извещения о закупке (месяц, год) 11: март 2012г сентябрь 2012г; Срок исполнения договора (месяц, год) 12: июнь 2012г, октябрь 2012г
1539 . |  |  | Велосипед | STELLS Navigator 220 |  | 6: ТСЦ; 7: шт; 8: 1; 10: 7.476; Планируемая дата или период размещения извещения о закупке (месяц, год) 11: март 2012г; Срок исполнения договора (месяц, год) 12: апрель 2012г
1540 . |  |  | Покрышка для велосипеда | 24 " |  | 6: ТСЦ; 7: шт; 8: 2; 10: 0.8; Планируемая дата или период размещения извещения о закупке (месяц, год) 11: декабрь 2011г; Срок исполнения договора (месяц, год) 12: март 2012г
1541 . |  |  | Колесо для велосипеда в сборе с покрышкой заднее | 28" |  | 6: ТСЦ; 7: шт; 8: 2; 10: 3; Планируемая дата или период размещения извещения о закупке (месяц, год) 11: декабрь 2011г; Срок исполнения договора (месяц, год) 12: март 2012г
1542 . |  |  | ТЭН (форма по эскизу) | 120 А 10 1,0 кВт Т 220В | ГОСТ 13268-88 | 6: ЦВК; 7: шт; 8: 1; 10: 1; Планируемая дата или период размещения извещения о закупке (месяц, год) 11: декабрь 2011г; Срок исполнения договора (месяц, год) 12: март 2012г
1543 . |  |  | Конфорка к электроплите ЭП 4Т | ЭКЧ-220-2,0/220 | ГОСТ 14163-88 | 6: ЦВК; 7: шт; 8: 1; 10: 1; Планируемая дата или период размещения извещения о закупке (месяц, год) 11: декабрь 2011г; Срок исполнения договора (месяц, год) 12: март 2012г
1544 . |  |  | Конфорка | ЭКЧ-180-1,5/220 | Гост 14163-88 | 6: ЦВК; 7: шт.; 8: 3; 10: 1.2; Планируемая дата или период размещения извещения о закупке (месяц, год) 11: июнь 2012г сентябрь 2012г; Срок исполнения договора (месяц, год) 12: август 2012г, декабрь 2012г
1.3.8 Материалы на ремонт транспортных средств | [5 empty] | 9: г. Н. Новгород; 10: 732; Планируемая дата или период размещения извещения о закупке (месяц, год) 11: декабрь 2011г март 2012г июнь 2012г сентябрь 2012г; Срок исполнения договора (месяц, год) 12: январь-декабрь 2012г; Срок исполнения договора (месяц, год) 13: прямая закупка; не электронные 15: да
1.3.9 Материалы для обслуживания офисной и компьютерной техники | [5 empty] | 9: г. Н. Новгород; 10: 263; Планируемая дата или период размещения извещения о закупке (месяц, год) 11: декабрь 2011г март 2012г июнь 2012г сентябрь 2012г; Срок исполнения договора (месяц, год) 12: январь-декабрь 2012г; Срок исполнения договора (месяц, год) 13: прямая закупка; не электронные 15: да
1.3.11 Канцелярские и типографские товары | [5 empty] | 9: г. Н. Новгород; 10: 288.4; Планируемая дата или период размещения извещения о закупке (месяц, год) 11: декабрь 2011г март 2012г июнь 2012г сентябрь 2012г; Срок исполнения договора (месяц, год) 12: январь-декабрь 2012г; Срок исполнения договора (месяц, год) 13: прямая закупка; не электронные 15: да
1.3.12 Материалы на опыты и исследования | [5 empty] | 9: г. Н. Новгород; 10: 270.3; Планируемая дата или период размещения извещения о закупке (месяц, год) 11: декабрь 2011г март 2012г июнь 2012г сентябрь 2012г; Срок исполнения договора (месяц, год) 12: январь-декабрь 2012г; Срок исполнения договора (месяц, год) 13: прямая закупка; не электронные 15: да
1.3.13 Спецодежда, СИЗ | [5 empty] | 9: г. Н. Новгород; 10: 3602.9; Планируемая дата или период размещения извещения о закупке (месяц, год) 11: декабрь 2011г март 2012г июнь 2012г сентябрь 2012г; Срок исполнения договора (месяц, год) 12: январь-декабрь 2012г; Срок исполнения договора (месяц, год) 13: Открытый запрос предложений; электронные 14: да
1.3.14 Расходы по охране труда (мыло, салфетки, аптечки) | [5 empty] | 9: г. Н. Новгород; 10: 237.72; Планируемая дата или период размещения извещения о закупке (месяц, год) 11: декабрь 2011г март 2012г июнь 2012г сентябрь 2012г; Срок исполнения договора (месяц, год) 12: январь-декабрь 2012г; Срок исполнения договора (месяц, год) 13: прямая закупка; не электронные 15: да